## Лист1
Основные характеристики | [6 empty] | Единицы измерения и нормы |  |  |  | Нормативы ВЛК |  |  |  | СКО нормати-вов ВЛК, σr (r/2,77) | СКО нормати-вов ВЛК, σRл (R/2,77) | γ | Лаборатории и сотрудники |  | Типы и марки материала | Условия применения |  |  |  |  | Дополнительные характеристики |  | Обрудование
№ п/п |  | Пункт документа (ГОСТа) | Год | Определяемая характеристика | Наименование ГОСТ | Наименование объекта | Единица измерения | Знаков после запятой в результате | Диапазон определения от | Диапазон определения до | Повторяемость, r | Внутрил. преци-зионность, Rл | неопредленность (U) | Погрешность (δ) Δ |  |  |  | Помещение | Ответственный |  | Температура (°С) | Влажность (%) | Атм. давление (кПа) | Напряжение в сети (В) | Частота переменного тока в сети (Гц) | Код ТН ВЭД ЕАЭС | Код ОКПД 2
1 | ГОСТ 30425 | - | 1997 | Количество мезофильных аэробных и факультативно- анаэробных микроорганизмов (КМАФАнМ) | Консервы. Метод определения промышленной стерильности | Все виды полных консервов | КОЕ/г | 1 | 1,0*10n | 9,9*10 n | - | - | - | - | - | - | - | 405, 406, 408, 425А | Юшина Ю.К., Батаева Д.С., Стаханова О.А., Зайко Е.В., Махова А.А., Грудистова М.А., Дерюгин В.К. | - | - | - | - | - | - |  |  | В734549008; В734549005; В734549001; 14523734; 1718398; 1719462; В145444874А 1399011; 13-02145; 14-00252; 04-58968; 04-58983; 05-83015; 4003051; 3308001032; 8299593967; 1912-0323; 50562283; 825322790; 20 52; 20210108250223; 1171
|  | - |  | Количество мезофильных аэробных и факультативно- анаэробных микроорганизмов (КМАФАнМ) |  |  | КОЕ/см3 | 1 | 1,0*10n | 9,9*10 n | - | - | - | - | - | - | - | 405, 406, 408, 425А | Юшина Ю.К., Батаева Д.С., Стаханова О.А., Зайко Е.В., Махова А.А., Грудистова М.А., Дерюгин В.К | - | - | - | - | - | - |  |  | В734549008; В734549005; В734549001; 14523734; 1718398; 1719462; В145444874А 1399011; 13-02145; 14-00252; 04-58968; 04-58983; 05-83015; 4003051; 3308001032; 8299593967; 1912-0323; 50562283; 825322790; 20 52; 20210108250223; 1171
|  | - |  | Бактерии вида Bacillus cereus (B. cereus) |  |  | г | - | не обнаружены | обнаружены | - | - | - | - | - | - | - | 405, 406, 408, 425А | Юшина Ю.К., Батаева Д.С., Стаханова О.А., Зайко Е.В., Махова А.А., Грудистова М.А., Дерюгин В.К | - | - | - | - | - | - |  |  | В734549008; В734549005; В734549001; 14523734; 1718398; 1719462; В145444874А 1399011; 13-02145; 14-00252; 04-58968; 04-58983; 05-83015; 4003051; 3308001032; 8299593967; 1912-0323; 50562283; 825322790; 20 52; 20210108250223; 1171
|  | - |  | Бактерии вида Bacillus cereus (B. cereus) |  |  | см3 | - | не обнаружены | обнаружены | - | - | - | - | - | - | - | 405, 406, 408, 425А | Юшина Ю.К., Батаева Д.С., Стаханова О.А., Зайко Е.В., Махова А.А., Грудистова М.А., Дерюгин В.К | - | - | - | - | - | - |  |  | В734549008; В734549005; В734549001; 14523734; 1718398; 1719462; В145444874А 1399011; 13-02145; 14-00252; 04-58968; 04-58983; 05-83015; 4003051; 3308001032; 8299593967; 1912-0323; 50562283; 825322790; 20 52; 20210108250223; 1171
|  | - |  | Бактерии вида Staphylococcus aureus (S. aureus), Золотистый стафилококк |  |  | г | - | не обнаружены | обнаружены | - | - | - | - | - | - | - | 405, 406, 408, 425А | Юшина Ю.К., Батаева Д.С., Стаханова О.А., Зайко Е.В., Махова А.А., Грудистова М.А., Дерюгин В.К | - | - | - | - | - | - |  |  | В734549008; В734549005; В734549001; 14523734; 1718398; 1719462; В145444874А 1399011; 13-02145; 14-00252; 04-58968; 04-58983; 05-83015; 4003051; 3308001032; 8299593967; 1912-0323; 50562283; 825322790; 20 52; 20210108250223; 1171
|  | - |  | Бактерии вида Staphylococcus aureus (S. aureus), Золотистый стафилококк |  |  | см3 | - | не обнаружены | обнаружены | - | - | - | - | - | - | - | 405, 406, 408, 425А | Юшина Ю.К., Батаева Д.С., Стаханова О.А., Зайко Е.В., Махова А.А., Грудистова М.А., Дерюгин В.К | - | - | - | - | - | - |  |  | В734549008; В734549005; В734549001; 14523734; 1718398; 1719462; В145444874А 1399011; 13-02145; 14-00252; 04-58968; 04-58983; 05-83015; 4003051; 3308001032; 8299593967; 1912-0323; 50562283; 825322790; 20 52; 20210108250223; 1171
|  | - |  | Бактерии группы кишечной палочки (БГКП) |  |  | г | - | не обнаружены | обнаружены | - | - | - | - | - | - | - | 405, 406, 408, 425А | Юшина Ю.К., Батаева Д.С., Стаханова О.А., Зайко Е.В., Махова А.А., Грудистова М.А., Дерюгин В.К | - | - | - | - | - | - |  |  | В734549008; В734549005; В734549001; 14523734; 1718398; 1719462; В145444874А 1399011; 13-02145; 14-00252; 04-58968; 04-58983; 05-83015; 4003051; 3308001032; 8299593967; 1912-0323; 50562283; 825322790; 20 52; 20210108250223; 1171
|  | - |  | Бактерии группы кишечной палочки (БГКП) |  |  | см3 | - | не обнаружены | обнаружены | - | - | - | - | - | - | - | 405, 406, 408, 425А | Юшина Ю.К., Батаева Д.С., Стаханова О.А., Зайко Е.В., Махова А.А., Грудистова М.А., Дерюгин В.К | - | - | - | - | - | - |  |  | В734549008; В734549005; В734549001; 14523734; 1718398; 1719462; В145444874А 1399011; 13-02145; 14-00252; 04-58968; 04-58983; 05-83015; 4003051; 3308001032; 8299593967; 1912-0323; 50562283; 825322790; 20 52; 20210108250223; 1171
|  | - |  | МАФАнМ |  |  | г | - | не обнаружены | обнаружены | - | - | - | - | - | - | - | 405, 406, 408, 425А | Юшина Ю.К., Батаева Д.С., Стаханова О.А., Зайко Е.В., Махова А.А., Грудистова М.А., Дерюгин В.К | - | - | - | - | - | - |  |  | В734549008; В734549005; В734549001; 14523734; 1718398; 1719462; В145444874А 1399011; 13-02145; 14-00252; 04-58968; 04-58983; 05-83015; 4003051; 3308001032; 8299593967; 1912-0323; 50562283; 825322790; 20 52; 20210108250223; 1171
|  | - |  | МАФАнМ |  |  | см3 | - | не обнаружены | обнаружены | - | - | - | - | - | - | - | 405, 406, 408, 425А | Юшина Ю.К., Батаева Д.С., Стаханова О.А., Зайко Е.В., Махова А.А., Грудистова М.А., Дерюгин В.К | - | - | - | - | - | - |  |  | В734549008; В734549005; В734549001; 14523734; 1718398; 1719462; В145444874А 1399011; 13-02145; 14-00252; 04-58968; 04-58983; 05-83015; 4003051; 3308001032; 8299593967; 1912-0323; 50562283; 825322790; 20 52; 20210108250223; 1171
|  | - |  | МАФАнМ |  |  | КОЕ/г | - | 1 | 11 | - | - | - | - | - | - | - | 405, 406, 408, 425А | Юшина Ю.К., Батаева Д.С., Стаханова О.А., Зайко Е.В., Махова А.А., Грудистова М.А., Дерюгин В.К | - | - | - | - | - | - |  |  | В734549008; В734549005; В734549001; 14523734; 1718398; 1719462; В145444874А 1399011; 13-02145; 14-00252; 04-58968; 04-58983; 05-83015; 4003051; 3308001032; 8299593967; 1912-0323; 50562283; 825322790; 20 52; 20210108250223; 1171
|  | - |  | МАФАнМ |  |  | КОЕ/см3 | - | 1 | 11 | - | - | - | - | - | - | - | 405, 406, 408, 425А | Юшина Ю.К., Батаева Д.С., Стаханова О.А., Зайко Е.В., Махова А.А., Грудистова М.А., Дерюгин В.К | - | - | - | - | - | - |  |  | В734549008; В734549005; В734549001; 14523734; 1718398; 1719462; В145444874А 1399011; 13-02145; 14-00252; 04-58968; 04-58983; 05-83015; 4003051; 3308001032; 8299593967; 1912-0323; 50562283; 825322790; 20 52; 20210108250223; 1171
|  | - |  | Спорообразующие мезофильные аэробные и факультативно-анаэробные микроорганизмы групп B.cereus и B.polymyxa |  |  | г | - | не обнаружены | обнаружены | - | - | - | - | - | - | - | 405, 406, 408, 425А | Юшина Ю.К., Батаева Д.С., Стаханова О.А., Зайко Е.В., Махова А.А., Грудистова М.А., Дерюгин В.К | - | - | - | - | - | - |  |  | В734549008; В734549005; В734549001; 14523734; 1718398; 1719462; В145444874А 1399011; 13-02145; 14-00252; 04-58968; 04-58983; 05-83015; 4003051; 3308001032; 8299593967; 1912-0323; 50562283; 825322790; 20 52; 20210108250223; 1171
|  | - |  | Спорообразующие мезофильные аэробные и факультативно-анаэробные микроорганизмы групп B.cereus и B.polymyxa |  |  | см3 |  | не обнаружены | обнаружены | - | - | - | - | - | - | - | 405, 406, 408, 425А | Юшина Ю.К., Батаева Д.С., Стаханова О.А., Зайко Е.В., Махова А.А., Грудистова М.А., Дерюгин В.К., Сатабаева Д.М. | - | - | - | - | - | - | 1602 1604 1605 0402 2001-2006 2008 | 10.13 10.20 10.51 10.86 | В734549008; В734549005; В734549001; 14523734; 1718398; 1719462; В145444874А 1399011; 13-02145; 14-00252; 04-58968; 04-58983; 05-83015; 4003051; 3308001032; 8299593967; 1912-0323; 50562283; 825322790; 20 52; 20210108250223; 1171
|  | - |  | Спорообразующие мезофильные аэробные и факультативно-анаэробные микроорганизмы группы B. subtilis |  |  | КОЕ/г | - | 1 | 11 | - | - | - | - | - | - | - | 405, 406, 408, 425А | Юшина Ю.К., Батаева Д.С., Стаханова О.А., Зайко Е.В., Махова А.А., Грудистова М.А., Дерюгин В.К., Сатабаева Д.М. | - | - | - | - | - | - |  |  | В734549008; В734549005; В734549001; 14523734; 1718398; 1719462; В145444874А 1399011; 13-02145; 14-00252; 04-58968; 04-58983; 05-83015; 4003051; 3308001032; 8299593967; 1912-0323; 50562283; 825322790; 20 52; 20210108250223; 1171
|  | - |  | Спорообразующие мезофильные аэробные и факультативно-анаэробные микроорганизмы группы B. subtilis |  |  | КОЕ/см3 | - | 1 | 11 | - | - | - | - | - | - | - | 405, 406, 408, 425А | Юшина Ю.К., Батаева Д.С., Стаханова О.А., Зайко Е.В., Махова А.А., Грудистова М.А., Дерюгин В.К | - | - | - | - | - | - |  |  | В734549008; В734549005; В734549001; 14523734; 1718398; 1719462; В145444874А 1399011; 13-02145; 14-00252; 04-58968; 04-58983; 05-83015; 4003051; 3308001032; 8299593967; 1912-0323; 50562283; 825322790; 20 52; 20210108250223; 1171
|  | - |  | Спорообразующие мезофильные аэробные и факультативно-анаэробные микроорганизмы группы B. subtilis |  |  | г |  | не обнаружены | обнаружены | - | - | - | - | - | - | - | 405, 406, 408, 425А | Юшина Ю.К., Батаева Д.С., Стаханова О.А., Зайко Е.В., Махова А.А., Грудистова М.А., Дерюгин В.К | - | - | - | - | - | - |  |  | В734549008; В734549005; В734549001; 14523734; 1718398; 1719462; В145444874А 1399011; 13-02145; 14-00252; 04-58968; 04-58983; 05-83015; 4003051; 3308001032; 8299593967; 1912-0323; 50562283; 825322790; 20 52; 20210108250223; 1171
|  | - |  | Спорообразующие мезофильные аэробные и факультативно-анаэробные микроорганизмы группы B. subtilis |  |  | см3 | - | не обнаружены | обнаружены | - | - | - | - | - | - | - | 405, 406, 408, 425А | Юшина Ю.К., Батаева Д.С., Стаханова О.А., Зайко Е.В., Махова А.А., Грудистова М.А., Дерюгин В.К | - | - | - | - | - | - |  |  | В734549008; В734549005; В734549001; 14523734; 1718398; 1719462; В145444874А 1399011; 13-02145; 14-00252; 04-58968; 04-58983; 05-83015; 4003051; 3308001032; 8299593967; 1912-0323; 50562283; 825322790; 20 52; 20210108250223; 1171
|  | - |  | Неспорообразующ ие микроорганизмы, в т.ч. молочнокислые и (или) плесневые грибы, и (или) дрожжи |  |  | г | - | не обнаружены | обнаружены | - | - | - | - | - | - | - | 405, 406, 408, 425А | Юшина Ю.К., Батаева Д.С., Стаханова О.А., Зайко Е.В., Махова А.А., Грудистова М.А., Дерюгин В.К | [8 empty] | В734549008; В734549005; В734549001; 14523734; 1718398; 1719462; В145444874А 1399011; 13-02145; 14-00252; 04-58968; 04-58983; 05-83015; 4003051; 3308001032; 8299593967; 1912-0323; 50562283; 825322790; 20 52; 20210108250223; 1171
|  | - |  | Неспорообразующ ие микроорганизмы, в т.ч. молочнокислые и (или) плесневые грибы, и (или) дрожжи |  |  | см3 | - | не обнаружены | обнаружены | - | - | - | - | - | - | - | 405, 406, 408, 425А | Юшина Ю.К., Батаева Д.С., Стаханова О.А., Зайко Е.В., Махова А.А., Грудистова М.А., Дерюгин В.К | - | - | - | - | - | - |  |  | В734549008; В734549005; В734549001; 14523734; 1718398; 1719462; В145444874А 1399011; 13-02145; 14-00252; 04-58968; 04-58983; 05-83015; 4003051; 3308001032; 8299593967; 1912-0323; 50562283; 825322790; 20 52; 20210108250223; 1171
|  | - |  | Неспорообразующ ие микроорганизмы, в т.ч. молочнокислые и (или) плесневые грибы, и (или) дрожжи |  |  | КОЕ/г | 1 | 1,0*10n | 9,9*10 n | - | - | - | - | - | - | - | 405, 406, 408, 425А | Юшина Ю.К., Батаева Д.С., Стаханова О.А., Зайко Е.В., Махова А.А., Грудистова М.А., Дерюгин В.К | [8 empty] | В734549008; В734549005; В734549001; 14523734; 1718398; 1719462; В145444874А 1399011; 13-02145; 14-00252; 04-58968; 04-58983; 05-83015; 4003051; 3308001032; 8299593967; 1912-0323; 50562283; 825322790; 20 52; 20210108250223; 1171
|  | - |  | Неспорообразующ ие микроорганизмы, в т.ч. молочнокислые и (или) плесневые грибы, и (или) дрожжи |  |  | КОЕ/см3 | 1 | 1,0*10n | 9,9*10 n | - | - | - | - | - | - | - | 405, 406, 408, 425А | Юшина Ю.К., Батаева Д.С., Стаханова О.А., Зайко Е.В., Махова А.А., Грудистова М.А., Дерюгин В.К | - | - | - | - | - | - |  |  | В734549008; В734549005; В734549001; 14523734; 1718398; 1719462; В145444874А 1399011; 13-02145; 14-00252; 04-58968; 04-58983; 05-83015; 4003051; 3308001032; 8299593967; 1912-0323; 50562283; 825322790; 20 52; 20210108250223; 1171
|  | - |  | Сульфитредуцирующие клостридии |  |  | г | - | не обнаружены | обнаружены | - | - | - | - | - | - | - | 405, 406, 408, 425А | Юшина Ю.К., Батаева Д.С., Стаханова О.А., Зайко Е.В., Махова А.А., Грудистова М.А., Дерюгин В.К | - | - | - | - | - | - |  |  | В734549008; В734549005; В734549001; 14523734; 1718398; 1719462; В145444874А 1399011; 13-02145; 14-00252; 04-58968; 04-58983; 05-83015; 4003051; 3308001032; 8299593967; 1912-0323; 50562283; 825322790; 20 52; 20210108250223; 1171
|  | - |  | Сульфитредуцирующие клостридии |  |  | см3 |  | не обнаружены | обнаружены | - | - | - | - | - | - | - | 405, 406, 408, 425А | Юшина Ю.К., Батаева Д.С., Стаханова О.А., Зайко Е.В., Махова А.А., Грудистова М.А., Дерюгин В.К | [8 empty] | В734549008; В734549005; В734549001; 14523734; 1718398; 1719462; В145444874А 1399011; 13-02145; 14-00252; 04-58968; 04-58983; 05-83015; 4003051; 3308001032; 8299593967; 1912-0323; 50562283; 825322790; 20 52; 20210108250223; 1171
|  | - |  | МАнМ |  |  | г | - | не обнаружены | обнаружены | - | - | - | - | - | - | - | 405, 406, 408, 425А | Юшина Ю.К., Батаева Д.С., Стаханова О.А., Зайко Е.В., Махова А.А., Грудистова М.А., Дерюгин В.К | [8 empty] | В734549008; В734549005; В734549001; 14523734; 1718398; 1719462; В145444874А 1399011; 13-02145; 14-00252; 04-58968; 04-58983; 05-83015; 4003051; 3308001032; 8299593967; 1912-0323; 50562283; 825322790; 20 52; 20210108250223; 1171
|  | - |  | МАнМ |  |  | см3 |  | не обнаружены | обнаружены | - | - | - | - | - | - | - | 405, 406, 408, 425А | Юшина Ю.К., Батаева Д.С., Стаханова О.А., Зайко Е.В., Махова А.А., Грудистова М.А., Дерюгин В.К | [8 empty] | В734549008; В734549005; В734549001; 14523734; 1718398; 1719462; В145444874А 1399011; 13-02145; 14-00252; 04-58968; 04-58983; 05-83015; 4003051; 3308001032; 8299593967; 1912-0323; 50562283; 825322790; 20 52; 20210108250223; 1171
|  | - |  | C. рerfringens |  |  | г | - | не обнаружены | обнаружены | - | - | - | - | - | - | - | 405, 406, 408, 425А | Юшина Ю.К., Батаева Д.С., Стаханова О.А., Зайко Е.В., Махова А.А., Грудистова М.А., Дерюгин В.К | - | - | - | - | - | - |  |  | В734549008; В734549005; В734549001; 14523734; 1718398; 1719462; В145444874А 1399011; 13-02145; 14-00252; 04-58968; 04-58983; 05-83015; 4003051; 3308001032; 8299593967; 1912-0323; 50562283; 825322790; 20 52; 20210108250223; 1171
|  | - |  | C. рerfringens |  |  | см3 |  | не обнаружены | обнаружены | - | - | - | - | - | - | - | 405, 406, 408, 425А | Юшина Ю.К., Батаева Д.С., Стаханова О.А., Зайко Е.В., Махова А.А., Грудистова М.А., Дерюгин В.К | [8 empty] | В734549008; В734549005; В734549001; 14523734; 1718398; 1719462; В145444874А 1399011; 13-02145; 14-00252; 04-58968; 04-58983; 05-83015; 4003051; 3308001032; 8299593967; 1912-0323; 50562283; 825322790; 20 52; 20210108250223; 1171
|  | - |  | Мезофильные клостридии (кроме C. botulinum и (или) C. perfringens) |  |  | г | - | не обнаружены | обнаружены | - | - | - | - | - | - | - | 405, 406, 408, 425А | Юшина Ю.К., Батаева Д.С., Стаханова О.А., Зайко Е.В., Махова А.А., Грудистова М.А., Дерюгин В.К | - | - | - | - | - | - |  |  | В734549008; В734549005; В734549001; 14523734; 1718398; 1719462; В145444874А 1399011; 13-02145; 14-00252; 04-58968; 04-58983; 05-83015; 4003051; 3308001032; 8299593967; 1912-0323; 50562283; 825322790; 20 52; 20210108250223; 1171
|  | - |  | Мезофильные клостридии (кроме C. botulinum и (или) C. perfringens) |  |  | см3 | - | не обнаружены | обнаружены | - | - | - | - | - | - | - | 405, 406, 408, 425А | Юшина Ю.К., Батаева Д.С., Стаханова О.А., Зайко Е.В., Махова А.А., Грудистова М.А., Дерюгин В.К | - | - | - | - | - | - |  |  | В734549008; В734549005; В734549001; 14523734; 1718398; 1719462; В145444874А 1399011; 13-02145; 14-00252; 04-58968; 04-58983; 05-83015; 4003051; 3308001032; 8299593967; 1912-0323; 50562283; 825322790; 20 52; 20210108250223; 1171
|  | - |  | Мезофильные клостридии (кроме C. botulinum и (или) C. perfringens) |  |  | клетки/г | - | 1 | 1 | - | - | - | - | - | - | - | 405, 406, 408, 425А | Юшина Ю.К., Батаева Д.С., Стаханова О.А., Зайко Е.В., Махова А.А., Грудистова М.А., Дерюгин В.К | - | - | - | - | - | - |  |  | В734549008; В734549005; В734549001; 14523734; 1718398; 1719462; В145444874А 1399011; 13-02145; 14-00252; 04-58968; 04-58983; 05-83015; 4003051; 3308001032; 8299593967; 1912-0323; 50562283; 825322790; 20 52; 20210108250223; 1171
|  | - |  | Мезофильные клостридии (кроме C. botulinum и (или) C. perfringens) |  |  | клетки/см3 | - | 1 | 1 | - | - | - | - | - | - | - | 405, 406, 408, 425А | Юшина Ю.К., Батаева Д.С., Стаханова О.А., Зайко Е.В., Махова А.А., Грудистова М.А., Дерюгин В.К | - | - | - | - | - | - |  |  | В734549008; В734549005; В734549001; 14523734; 1718398; 1719462; В145444874А 1399011; 13-02145; 14-00252; 04-58968; 04-58983; 05-83015; 4003051; 3308001032; 8299593967; 1912-0323; 50562283; 825322790; 20 52; 20210108250223; 1171
|  | - |  | ТАФАнМ |  |  | г | - | не обнаружены | обнаружены | - | - | - | - | - | - | - | 405, 406, 408, 425А | Юшина Ю.К., Батаева Д.С., Стаханова О.А., Зайко Е.В., Махова А.А., Грудистова М.А., Дерюгин В.К | - | - | - | - | - | - |  |  | В734549008; В734549005; В734549001; 14523734; 1718398; 1719462; В145444874А 1399011; 13-02145; 14-00252; 04-58968; 04-58983; 05-83015; 4003051; 3308001032; 8299593967; 1912-0323; 50562283; 825322790; 20 52; 20210108250223; 1171
|  | - |  | ТАФАнМ |  |  | см3 | - | не обнаружены | обнаружены | - | - | - | - | - | - | - | 405, 406, 408, 425А | Юшина Ю.К., Батаева Д.С., Стаханова О.А., Зайко Е.В., Махова А.А., Грудистова М.А., Дерюгин В.К | - | - | - | - | - | - |  |  | В734549008; В734549005; В734549001; 14523734; 1718398; 1719462; В145444874А 1399011; 13-02145; 14-00252; 04-58968; 04-58983; 05-83015; 4003051; 3308001032; 8299593967; 1912-0323; 50562283; 825322790; 20 52; 20210108250223; 1171
|  | - |  | ТАнМ |  |  | г | - | не обнаружены | обнаружены | - | - | - | - | - | - | - | 405, 406, 408, 425А | Юшина Ю.К., Батаева Д.С., Стаханова О.А., Зайко Е.В., Махова А.А., Грудистова М.А., Дерюгин В.К | - | - | - | - | - | - |  |  | В734549008; В734549005; В734549001; 14523734; 1718398; 1719462; В145444874А 1399011; 13-02145; 14-00252; 04-58968; 04-58983; 05-83015; 4003051; 3308001032; 8299593967; 1912-0323; 50562283; 825322790; 20 52; 20210108250223; 1171
|  | - |  | ТАнМ |  |  | см3 | - | не обнаружены | обнаружены | - | - | - | - | - | - | - | 405, 406, 408, 425А | Юшина Ю.К., Батаева Д.С., Стаханова О.А., Зайко Е.В., Махова А.А., Грудистова М.А., Дерюгин В.К | - | - | - | - | - | - |  |  | В734549008; В734549005; В734549001; 14523734; 1718398; 1719462; В145444874А 1399011; 13-02145; 14-00252; 04-58968; 04-58983; 05-83015; 4003051; 3308001032; 8299593967; 1912-0323; 50562283; 825322790; 20 52; 20210108250223; 1171
|  | - |  | Спорообразующие термофильные анаэробные, аэробные и факультативно- анаэробные микроорганизмы |  |  | г | - | не обнаружены | обнаружены | - | - | - | - | - | - | - | 405, 406, 408, 425А | Юшина Ю.К., Батаева Д.С., Стаханова О.А., Зайко Е.В., Махова А.А., Грудистова М.А., Дерюгин В.К | - | - | - | - | - | - |  |  | В734549008; В734549005; В734549001; 14523734; 1718398; 1719462; В145444874А 1399011; 13-02145; 14-00252; 04-58968; 04-58983; 05-83015; 4003051; 3308001032; 8299593967; 1912-0323; 50562283; 825322790; 20 52; 20210108250223; 1171
|  | - |  | Спорообразующие термофильные анаэробные, аэробные и факультативно- анаэробные микроорганизмы |  |  | см3 | - | не обнаружены | обнаружены | - | - | - | - | - | - | - | 405, 406, 408, 425А | Юшина Ю.К., Батаева Д.С., Стаханова О.А., Зайко Е.В., Махова А.А., Грудистова М.А., Дерюгин В.К | - | - | - | - | - | - |  |  | В734549008; В734549005; В734549001; 14523734; 1718398; 1719462; В145444874А 1399011; 13-02145; 14-00252; 04-58968; 04-58983; 05-83015; 4003051; 3308001032; 8299593967; 1912-0323; 50562283; 825322790; 20 52; 20210108250223; 1171
3 | ГОСТ 30347 | - | 2016 | Staphylococcus aureus | Молоко и молочная продукция. Методы определения Staphylococcus aureus | Молоко и молочные продукты | г | - | не обнаружены | обнаружены | - | - | - | - | - | - | - | 405, 406, 408, 425А | Юшина Ю.К., Батаева Д.С., Стаханова О.А., Зайко Е.В., Махова А.А., Грудистова М.А., Дерюгин В.К | - | от +15 до +25 | от 30 до 80 | от 84 до 106 | - | - | 0401-0406 | 10.51 21.20 10.89 | В734549008; В734549005; В734549001; 14523734; 1718398; 1719462; В145444874А 1399011; 04-58983; 40506356; 4003051; 3308001032; 50562283; 825322790; 20 52; 20210108250223; 03.21797; 01020321010226
|  | - |  | Staphylococcus aureus |  |  | см3 | - | не обнаружены | обнаружены | - | - | - | - | - | - | - | 405, 406, 408, 425А | Юшина Ю.К., Батаева Д.С., Стаханова О.А., Зайко Е.В., Махова А.А., Грудистова М.А., Дерюгин В.К | - | от +15 до +26 | от 30 до 81 | от 84 до 107 | - | - |  |  | В734549008; В734549005; В734549001; 14523734; 1718398; 1719462; В145444874А 1399011; 04-58983; 40506356; 4003051; 3308001032; 50562283; 825322790; 20 52; 20210108250223; 03.21797; 01020321010226
|  | - |  | Staphylococcus aureus |  |  | КОЕ/г | 1 | 1,0*10n | 9,9*10 n | - | - | - | - | - | - | - | 405, 406, 408, 425А | Юшина Ю.К., Батаева Д.С., Стаханова О.А., Зайко Е.В., Махова А.А., Грудистова М.А., Дерюгин В.К | - | от +15 до +27 | от 30 до 82 | от 84 до 108 | - | - |  |  | В734549008; В734549005; В734549001; 14523734; 1718398; 1719462; В145444874А 1399011; 04-58983; 40506356; 4003051; 3308001032; 50562283; 825322790; 20 52; 20210108250223; 03.21797; 01020321010226
|  | - |  | Staphylococcus aureus |  |  | КОЕ/см3 | 1 | 1,0*10n | 9,9*10 n | - | - | - | - | - | - | - | 405, 406, 408, 425А | Юшина Ю.К., Батаева Д.С., Стаханова О.А., Зайко Е.В., Махова А.А., Грудистова М.А., Дерюгин В.К | - | от +15 до +28 | от 30 до 83 | от 84 до 109 | - | - |  |  | В734549008; В734549005; В734549001; 14523734; 1718398; 1719462; В145444874А 1399011; 04-58983; 40506356; 4003051; 3308001032; 50562283; 825322790; 20 52; 20210108250223; 03.21797; 01020321010226
4 | ГОСТ ISO 29981 |  | 2013 | Презумптивные бифидобактерии | Продукты молочные. Подсчет презумптивных бифидобактерий. Метод определения количества колоний при температуре 37°С | Молочные продукты, ферментированные и неферментированные продукты, сухое молоко, детские молочные смеси и закваски, в тех продуктах, где рассматриваемые микроорганизмы жизнеспособны и присутствуют наряду с другими молочнокислыми бактериями | КОЕ/г | 1 | 1,0*10n | 9,9*10 n | - | - | - | - | - | - | - | 405, 406, 408, 425А | Юшина Ю.К., Батаева Д.С., Стаханова О.А., Зайко Е.В., Махова А.А., Грудистова М.А., Дерюгин В.К | - | - | - | - | - | - |  |  | В734549008; В734549005; В734549001; 14523734; 1719462; В145444874А 1399011; 04-58983; 4003051; 3308001032; 8299593967; 1912-0323; 25813; 50562283; 825322790; 20 52; 01040621030077; 03.21797; 03.21797; 01020321010226
|  | в госте только КОЕ на грамм даже для жидких продуктов, в конфигураторе есть и см3. Что делать? |  | Презумптивные бифидобактерии |  |  | КОЕ/см3 | - | 1,0*10n | 9,9*10 n | - | - | - | - | - | - | - | 405, 406, 408, 425А | Юшина Ю.К., Батаева Д.С., Стаханова О.А., Зайко Е.В., Махова А.А., Грудистова М.А., Дерюгин В.К | - | - | - | - | - | - | 0401-0406 | 10.51 10.86 | В734549008; В734549005; В734549001; 14523734; 1719462; В145444874А 1399011; 04-58983; 4003051; 3308001032; 8299593967; 1912-0323; 25813; 50562283; 825322790; 20 52; 01040621030077; 03.21797; 03.21797; 01020321010226
5 | ГОСТ 7702.2.7 | - | 2013 | Бактерии рода Рrоtеus | Мясо птицы, субпродукты и полуфабрикаты из мяса птицы. Методы выявления бактерий рода Proteus | Мясо птицы в виде потрошенных, полупотрошенных и потрошенных с комплектом потрохов и шеей тушек, частей, полученных при их разделке, а также обваленное и измельченное; субпродукты и полуфабрикаты птичьи | г | - | не обнаружены | обнаружены | - | - | - | - | - | - | - | 405, 406, 408, 425А | Юшина Ю.К., Батаева Д.С., Стаханова О.А., Зайко Е.В., Махова А.А., Грудистова М.А., Дерюгин В.К | - | - | - | - | - | - | 0207 1602 | 10.12 10.13 | В734549008; В734549005; В734549001; 1718398; 1719462; В145444874А 1399011; 04-58983; 4003051; 3308001032; 50562283; 825322790; 20 52; 20210108250223; 03.21797; 01020321010226
6 | ГОСТ Р 54374-2011 | - | 2011 | Количество бактерий группы кишечных палочек | Мясо птицы, субпродукты и полуфабрикаты из мяса птицы. Методы выявления и определения количества бактерий группы кишечных палочек (колиформных бактерий) | Мясо птицы, субпродукты и полуфабрикаты из мяса птицы, а также жир сырец птицы | КОЕ/г | - | 1,0*10n | 9,9*10 n | - | - | - | - | - | - | - | 405, 406, 408, 425А | Юшина Ю.К., Батаева Д.С., Стаханова О.А., Зайко Е.В., Махова А.А., Грудистова М.А., Дерюгин В.К | - | - | - | - | - | - |  |  | В734549008; В734549005; В734549001; 14523734; 1718398; 1719462; В145444874А 1399011; 14-00252; 04-58983; 4003051; 3308001032; 50562283; 825322790; 20 52; 20210108250223; 03.21797; 01020321010226
|  | - |  | Количество бактерий группы кишечных палочек |  |  | г | - | не обнаружены | обнаружены | - | - | - | - | - | - | - | 405, 406, 408, 425А | Юшина Ю.К., Батаева Д.С., Стаханова О.А., Зайко Е.В., Махова А.А., Грудистова М.А., Дерюгин В.К | - | - | - | - | - | - | 0207 1602 1501 1506 1516 | 10.12 10.13 | В734549008; В734549005; В734549001; 14523734; 1718398; 1719462; В145444874А 1399011; 14-00252; 04-58983; 4003051; 3308001032; 50562283; 825322790; 20 52; 20210108250223; 03.21797; 01020321010226
|  | - |  | Количество бактерий группы кишечных палочек |  |  | см3 | - | не обнаружены | обнаружены | - | - | - | - | - | - | - | 405, 406, 408, 425А | Юшина Ю.К., Батаева Д.С., Стаханова О.А., Зайко Е.В., Махова А.А., Грудистова М.А., Дерюгин В.К | - | - | - | - | - | - |  |  | В734549008; В734549005; В734549001; 14523734; 1718398; 1719462; В145444874А 1399011; 14-00252; 04-58983; 4003051; 3308001032; 50562283; 825322790; 20 52; 20210108250223; 03.21797; 01020321010226
7 | ГОСТ 31468 | - | 2012 | Бактерии рода сальмонелл | Мясо птицы, субпродукты и полуфабрикаты из мяса птицы. Метод выявления сальмонелл | Мясо птицы, субпродукты и полуфабрикаты из мяса птицы | г | - | не обнаружены | обнаружены | - | - | - | - | - | - | - | 405, 406, 408, 425А | Юшина Ю.К., Батаева Д.С., Стаханова О.А., Зайко Е.В., Махова А.А., Грудистова М.А., Дерюгин В.К | - | - | - | - | - | - | 0207 1602 1501 1506 1516 | 10.12 10.13 | В734549008; В734549005; В734549001; 14523734; 1718398; 1719462; В145444874А 1399011; 13-02104; 04-58983; 40506356; 4003051; 3308001032; 50562283; 825322790; 20 52; 20210108250223; 03.21797
8 | ГОСТ Р 54674 | - | 2011 | S. aureus | Мясо птицы, субпродукты и полуфабрикаты из мяса птицы. Метод выявления и определения Staphylococcus aureus | Мясо птицы, субпродукты и полуфабрикаты из мяса птицы | КОЕ/г | 1 | 1,0*10n | 9,9*10 n | - | - | - | - | - | - | - | 405, 406, 408, 425А | Юшина Ю.К., Батаева Д.С., Стаханова О.А., Зайко Е.В., Махова А.А., Грудистова М.А., Дерюгин В.К | - | - | - | - | - | - | 0207 1602 | 10.12 10.13 10.41 | В734549008; В734549005; В734549001; 14523734; 1718398; 1719462; В145444874А 1399011; 04-58968; 04-58983; 25813; 4003051; 3308001032; 50562283; 825322790; 20 52; 20210108250223; 03.21797; 01020321010226
|  | - |  | S. aureus |  |  | КОЕ/см3 | 1 | 1,0*10n | 9,9*10 n | - | - | - | - | - | - | - | 405, 406, 408, 425А | Юшина Ю.К., Батаева Д.С., Стаханова О.А., Зайко Е.В., Махова А.А., Грудистова М.А., Дерюгин В.К | - | - | - | - | - | - |  |  | В734549008; В734549005; В734549001; 14523734; 1718398; 1719462; В145444874А 1399011; 04-58968; 04-58983; 25813; 4003051; 3308001032; 50562283; 825322790; 20 52; 20210108250223; 03.21797; 01020321010226
|  | - |  | S. aureus |  |  | г | - | не обнаружены | обнаружены | - | - | - | - | - | - | - | 405, 406, 408, 425А | Юшина Ю.К., Батаева Д.С., Стаханова О.А., Зайко Е.В., Махова А.А., Грудистова М.А., Дерюгин В.К | - | - | - | - | - | - |  |  | В734549008; В734549005; В734549001; 14523734; 1718398; 1719462; В145444874А 1399011; 04-58968; 04-58983; 4003051; 3308001032; 50562283; 825322790; 20 52; 20210108250223; 03.21797; 01020321010226
|  | - |  | S. aureus |  |  | см3 | - | не обнаружены | обнаружены | - | - | - | - | - | - | - | 405, 406, 408, 425А | Юшина Ю.К., Батаева Д.С., Стаханова О.А., Зайко Е.В., Махова А.А., Грудистова М.А., Дерюгин В.К | - | - | - | - | - | - |  |  | В734549008; В734549005; В734549001; 14523734; 1718398; 1719462; В145444874А 1399011; 04-58968; 04-58983; 4003051; 3308001032; 50562283; 825322790; 20 52; 20210108250223; 03.21797; 01020321010226
9 | ГОСТ 10444.8 | - | 2013 | Презумптивные Bacillus cereus | Микробиология пищевых продуктов и кормов для животных. Горизонтальный метод подсчета презумптивных бактерий Bacillus cereus. Метод подсчета колоний при температуре 30°C | Пищевые продукты и корма для животных, а также пробы окружающей среды, отобранные из зоны производства и переработки пищевых продуктов | КОЕ/г | 1 | 1,0*10n | 9,9*10 n | - | - | - | - | - | - | - | 405, 406, 408, 425А | Юшина Ю.К., Батаева Д.С., Стаханова О.А., Зайко Е.В., Махова А.А., Грудистова М.А., Дерюгин В.К | - | - | - | - | - | - | 0201-0210 0302-0309 0401-0410 0701-0714 0801-0814 0901-0910 1001-1008 1101-1109 1201-1214 1501-1520 1601-1605 1701-1704 1801 1803-1806 1901-1905 2001-2009 2101-2106 2201-2209 2308 2309 | 10.11-10.13 10.20 10.31-10.32 10.39 10.41-10.42 10.51-10.52 10.61-10.62 10.71-10.73 10.81-10.86 10.89 10.91-10.92 | В734549008; В734549005; В734549001; 1718398; 14523734; 1719462; В145444874А 1399011; 04-58968; 04-58983; 40506356; 4003051; 3308001032; 25813; 50562283; 825322790; 20 52; 20210108250223; 03.21797; 01020321010226
|  | - |  | Презумптивные Bacillus cereus |  |  | КОЕ/см3 | 1 | 1,0*10n | 9,9*10 n | - | - | - | - | - | - | - | 405, 406, 408, 425А | Юшина Ю.К., Батаева Д.С., Стаханова О.А., Зайко Е.В., Махова А.А., Грудистова М.А., Дерюгин В.К | - | - | - | - | - | - | 0201-0210 0302-0309 0401-0410 0701-0714 0801-0814 0901-0910 1001-1008 1101-1109 1201-1214 1501-1520 1601-1605 1701-1704 1801 1803-1806 1901-1905 2001-2009 2101-2106 2201-2209 2308 2309 | 10.11-10.13 10.20 10.31-10.32 10.39 10.41-10.42 10.51-10.52 10.61-10.62 10.71-10.73 10.81-10.86 10.89 10.91-10.92 | В734549008; В734549005; В734549001; 1718398; 14523734; 1719462; В145444874А 1399011; 04-58968; 04-58983; 40506356; 4003051; 3308001032; 25813; 50562283; 825322790; 20 52; 20210108250223; 03.21797; 01020321010226
10 | ГОСТ 10444.9 | - | 1988 | Бактерии вида Clostridium perfringens | Продукты пищевые. Метод определения Clostridium perfringens | Пищевые продукты | г | - | не обнаружены | обнаружены | - | - | - | - | - | - | - | 405, 406, 408, 425А | Юшина Ю.К., Батаева Д.С., Стаханова О.А., Зайко Е.В., Махова А.А., Грудистова М.А., Дерюгин В.К | - | - | - | - | - | - | 0201-0210 0302-0309 0401-0410 0701-0714 0801-0814 0901-0910 1001-1008 1101-1109 1201-1214 1501-1520 1601-1605 1701-1704 1801 1803-1806 1901-1905 2001-2009 2101-2106 2201-2209 | 10.11-10.13 10.20 10.31 10.32 10.39 10.41 10.42 10.51 10.52 10.61 10.62 10.71-10.73 10.81-10.86 10.89 | В734549008; В734549005; В734549001; 1718398; 14523734; 1719462; В145444874А 1399011; 14-00252; 04-58983; 05-83015; 40506356; 4003051; 3308001032; 8299593967; 1912-0323; 50562283; 825322790; 20 52; 20210108250223; 03.21797; 01020321010226
|  |  |  | Бактерии вида Clostridium perfringens |  |  | см3 | - | не обнаружены | обнаружены | - | - | - | - | - | - | - | 405, 406, 408, 425А | Юшина Ю.К., Батаева Д.С., Стаханова О.А., Зайко Е.В., Махова А.А., Грудистова М.А., Дерюгин В.К | - | - | - | - | - | - |  |  | В734549008; В734549005; В734549001; 1718398; 14523734; 1719462; В145444874А 1399011; 14-00252; 04-58983; 05-83015; 40506356; 4003051; 3308001032; 8299593967; 1912-0323; 50562283; 825322790; 20 52; 20210108250223; 03.21797; 01020321010226
|  |  |  | Бактерии вида Clostridium perfringens |  |  | КОЕ/г | 1 | 1,0*10n | 9,9*10 n | - | - | - | - | - | - | - | 405, 406, 408, 425А | Юшина Ю.К., Батаева Д.С., Стаханова О.А., Зайко Е.В., Махова А.А., Грудистова М.А., Дерюгин В.К | - | - | - | - | - | - |  |  | В734549008; В734549005; В734549001; 1718398; 14523734; 1719462; В145444874А 1399011; 14-00252; 04-58983; 40506356; 4003051; 3308001032; 8299593967; 1912-0323; 25813; 50562283; 825322790; 20 52; 20210108250223; 03.21797; 01020321010226
|  | - |  | Бактерии вида Clostridium perfringens |  |  | КОЕ/см3 | 1 | 1,0*10n | 9,9*10 n | - | - | - | - | - | - | - | 405, 406, 408, 425А | Юшина Ю.К., Батаева Д.С., Стаханова О.А., Зайко Е.В., Махова А.А., Грудистова М.А., Дерюгин В.К | - | - | - | - | - | - |  |  | В734549008; В734549005; В734549001; 1718398; 14523734; 1719462; В145444874А 1399011; 14-00252; 04-58983; 40506356; 4003051; 3308001032; 8299593967; 1912-0323; 25813; 50562283; 825322790; 20 52; 20210108250223; 03.21797; 01020321010226
11 | ГОСТ 32031-2012 Надо решить, что будем делать с этими ГОСТом | - | 2012 | Бактерии вида Listeria monocytogenes (L. monocytogenes) | Продукты пищевые. Методы выявления бактерий Listeria monocytogenes | Пищевые продукты | г | - | не обнаружены | обнаружены | - | - | - | - | - | - | - | 405, 406, 408, 425А | Юшина Ю.К., Батаева Д.С., Стаханова О.А., Зайко Е.В., Махова А.А., Грудистова М.А., Дерюгин В.К | - | - | - | - | - | - |  | 10.11-10.13 10.20 10.31 10.32 10.39 10.41 10.42 10.51 10.52 10.61 10.62 10.71-10.73 10.81-10.86 10.89 | В734549008; В734549005; В734549001; 1718398; 14523734; 1719462; В145444874А 1399011; 04-58968; 04-58983; 40506356; 4003051; 3308001032; 8299593967; 50562283; 825322790; 20 52; 20210108250223; 1171; 03.21797;
|  |  |  | Бактерии вида Listeria monocytogenes (L. monocytogenes) |  |  | см3 | - | не обнаружены | обнаружены | - | - | - | - | - | - | - | 405, 406, 408, 425А | Юшина Ю.К., Батаева Д.С., Стаханова О.А., Зайко Е.В., Махова А.А., Грудистова М.А., Дерюгин В.К | - | - | - | - | - | - |  |  | В734549008; В734549005; В734549001; 1718398; 14523734; 1719462; В145444874А 1399011; 04-58968; 04-58983; 40506356; 4003051; 3308001032; 8299593967; 50562283; 825322790; 20 52; 20210108250223; 1171; 03.21797;
12 | ГОСТ 32031-2022 Надо решить, что делать с этим ГОСТом |  | 2022 | Бактерии вида Listeria monocytogenes (L. monocytogenes) | Продукты пищевые. Методы выявления бактерий Listeria monocytogenes и других видов Listeria (Listeria pp.) |  | г | - | не обнаружены | обнаружены | - | - | - | - | - | - | - | 405, 406, 408, 425А | Юшина Ю.К., Батаева Д.С., Стаханова О.А., Зайко Е.В., Махова А.А., Грудистова М.А., Дерюгин В.К | - | - | - | - | - | - |  |  | В734549008; В734549005; В734549001; 1718398; 14523734; 1719462; В145444874А 1399011; 04-58968; 04-58983; 40506356; 4003051; 3308001032; 8299593967; 50562283; 825322790; 20 52; 20210108250223; 1171; 03.21797;
|  | - |  | Бактерии вида Listeria monocytogenes (L. monocytogenes) |  |  | см3 | - | не обнаружены | обнаружены | - | - | - | - | - | - | - | 405, 406, 408, 425А | Юшина Ю.К., Батаева Д.С., Стаханова О.А., Зайко Е.В., Махова А.А., Грудистова М.А., Дерюгин В.К | - | - | - | - | - | - |  |  | В734549008; В734549005; В734549001; 1718398; 14523734; 1719462; В145444874А 1399011; 04-58968; 04-58983; 40506356; 4003051; 3308001032; 8299593967; 50562283; 825322790; 20 52; 20210108250223; 1171; 03.21797;
13 | ГОСТ Р 54755 | - | 2011 | Бактерии вида Pseudomonas aeruginosa |  | Пищевые продукты | г | - | не обнаружены | обнаружены | - | - | - | - | - | - | - | 405, 406, 408, 425А | Юшина Ю.К., Батаева Д.С., Стаханова О.А., Зайко Е.В., Махова А.А., Грудистова М.А., Дерюгин В.К | - | - | - | - | - | - |  |  | В734549008; В734549005; В734549001; 14523734; 1719462; В145444874А 1399011; 04-58983; 40506356; 4003051; 3308001032; 50562283; 825322790; 20 52; 01040621030077; 03.21797; 01020321010226
|  | - |  | Бактерии вида Pseudomonas aeruginosa |  |  | см3 | - | не обнаружены | обнаружены | - | - | - | - | - | - | - | 405, 406, 408, 425А | Юшина Ю.К., Батаева Д.С., Стаханова О.А., Зайко Е.В., Махова А.А., Грудистова М.А., Дерюгин В.К | - | - | - | - | - | - |  |  | В734549008; В734549005; В734549001; 14523734; 1719462; В145444874А 1399011; 04-58983; 40506356; 4003051; 3308001032; 50562283; 825322790; 20 52; 01040621030077; 01020321010226
|  | - |  | Бактерии вида Pseudomonas aeruginosa |  |  | КОЕ/г | 1 | 1,0*10n | 9,9*10 n | - | - | - | - | - | - | - | 405, 406, 408, 425А | Юшина Ю.К., Батаева Д.С., Стаханова О.А., Зайко Е.В., Махова А.А., Грудистова М.А., Дерюгин В.К | - | - | - | - | - | - |  |  | В734549008; В734549005; В734549001; 1718398; 14523734; 1719462; В145444874А 1399011; 04-58983; 40506356; 4003051; 3308001032; 50562283; 825322790; 20 52; 01040621030077; 03.21797; 01020321010226
|  | - |  | Бактерии вида Pseudomonas aeruginosa |  |  | КОЕ/см3 | 1 | 1,0*10n | 9,9*10 n | - | - | - | - | - | - | - | 405, 406, 408, 425А | Юшина Ю.К., Батаева Д.С., Стаханова О.А., Зайко Е.В., Махова А.А., Грудистова М.А., Дерюгин В.К | - | - | - | - | - | - |  |  | В734549008; В734549005; В734549001; 1718398; 14523734; 1719462; В145444874А 1399011; 04-58983; 40506356; 4003051; 3308001032; 50562283; 825322790; 20 52; 01040621030077; 03.21797; 01020321010226
14 | ГОСТ 32149 | - | 2013 | КМАФАнМ | Пищевые продукты переработки яиц сельскохозяйственной птицы. Методы микробиологического анализа | Пищевые продукты переработки яиц сельскохозяйственной птицы | КОЕ/г | 1 | 1,0*10n | 9,9*10 n | - | - | - | - | - | - | - | 405, 406, 408, 425А | Юшина Ю.К., Батаева Д.С., Стаханова О.А., Зайко Е.В., Махова А.А., Грудистова М.А., Дерюгин В.К | - | - | - | - | - | - | 0407 0408 | 10.89 | В734549008; В734549005; В734549001; 14523734; 1718398; 1719462; В145444874А 1399011; 04-58968; 4003051; 487; 25813; 50562283; 825322790; 01030215010015; 20 52; 03.21797; 01020321010226
|  | - |  | КМАФАнМ |  |  | КОЕ/см3 | 1 | 1,0*10n | 9,9*10 n | - | - | - | - | - | - | - | 405, 406, 408, 425А | Юшина Ю.К., Батаева Д.С., Стаханова О.А., Зайко Е.В., Махова А.А., Грудистова М.А., Дерюгин В.К | - | - | - | - | - | - |  |  | В734549008; В734549005; В734549001; 14523734; 1718398; 1719462; В145444874А 1399011; 04-58983; 4003051; 3308001032; 487; 50562283; 825322790; 01030215010015; 20 52; 03.21797; 01020321010226
|  | - |  | Бактерии группы кишечной палочки (БГКП) |  |  | г | - | не обнаружены | обнаружены | - | - | - | - | - | - | - | 405, 406, 408, 425А | Юшина Ю.К., Батаева Д.С., Стаханова О.А., Зайко Е.В., Махова А.А., Грудистова М.А., Дерюгин В.К | - | - | - | - | - | - |  |  | В734549008; В734549005; В734549001; 14523734; 1718398; 1719462; В145444874А 1399011; 04-58983; 4003051; 3308001032; 487; 50562283; 825322790; 01030215010015; 20 52; 03.21797; 01020321010226
|  |  |  | Бактерии группы кишечной палочки (БГКП) |  |  | см3 | - | не обнаружены | обнаружены | - | - | - | - | - | - | - | 405, 406, 408, 425А | Юшина Ю.К., Батаева Д.С., Стаханова О.А., Зайко Е.В., Махова А.А., Грудистова М.А., Дерюгин В.К | - | - | - | - | - | - |  |  | В734549008; В734549005; В734549001; 14523734; 1718398; 1719462; В145444874А 1399011; 04-58983; 4003051; 3308001032; 487; 50562283; 825322790; 01030215010015; 20 52; 03.21797; 01020321010226
|  | - |  | Бактерии рода Salmonella |  |  | г | - | не обнаружены | обнаружены | - | - | - | - | - | - | - | 405, 406, 408, 425А | Юшина Ю.К., Батаева Д.С., Стаханова О.А., Зайко Е.В., Махова А.А., Грудистова М.А., Дерюгин В.К | - | - | - | - | - | - |  |  | В734549008; В734549005; В734549001; 14523734; 1718398; 1719462; В145444874А 1399011; 04-58983; 4003051; 3308001032; 487; 50562283; 825322790; 01030215010015; 20 52; 03.21797
|  | - |  | Бактерии рода Salmonella |  |  | см3 | - | не обнаружены | обнаружены | - | - | - | - | - | - | - | 405, 406, 408, 425А | Юшина Ю.К., Батаева Д.С., Стаханова О.А., Зайко Е.В., Махова А.А., Грудистова М.А., Дерюгин В.К | - | - | - | - | - | - |  |  | В734549008; В734549005; В734549001; 14523734; 1718398; 1719462; В145444874А 1399011; 04-58983; 4003051; 3308001032; 487; 50562283; 825322790; 01030215010015; 20 52; 03.21797
|  | - |  | Бактерии рода Proteus |  |  | г | - | не обнаружены | обнаружены | - | - | - | - | - | - | - | 405, 406, 408, 425А | Юшина Ю.К., Батаева Д.С., Стаханова О.А., Зайко Е.В., Махова А.А., Грудистова М.А., Дерюгин В.К | - | - | - | - | - | - |  |  | В734549008; В734549005; В734549001; 14523734; 1718398; 1719462; В145444874А 1399011; 04-58983; 4003051; 3308001032; 487; 50562283; 825322790; 01030215010015; 20 52; 03.21797; 01020321010226
|  | - |  | Бактерии рода Proteus |  |  | см3 | - | не обнаружены | обнаружены | - | - | - | - | - | - | - | 405, 406, 408, 425А | Юшина Ю.К., Батаева Д.С., Стаханова О.А., Зайко Е.В., Махова А.А., Грудистова М.А., Дерюгин В.К | - | - | - | - | - | - |  |  | В734549008; В734549005; В734549001; 14523734; 1718398; 1719462; В145444874А 1399011; 04-58983; 4003051; 3308001032; 487; 50562283; 825322790; 01030215010015; 20 52; 03.21797; 01020321010226
|  | - |  | Бактерии вида Staphylococcus aureus (S. aureus), Золотистый стафилококк |  |  | г | - | не обнаружены | обнаружены | - | - | - | - | - | - | - | 405, 406, 408, 425А | Юшина Ю.К., Батаева Д.С., Стаханова О.А., Зайко Е.В., Махова А.А., Грудистова М.А., Дерюгин В.К | - | - | - | - | - | - |  |  | В734549008; В734549005; В734549001; 14523734; 1718398; 1719462; В145444874А 1399011; 04-58983; 4003051; 3308001032; 487; 50562283; 825322790; 01030215010015; 20 52; 03.21797; 01020321010226
|  | - |  | Бактерии вида Staphylococcus aureus (S. aureus), Золотистый стафилококк |  |  | см3 | - | не обнаружены | обнаружены | - | - | - | - | - | - | - | 405, 406, 408, 425А | Юшина Ю.К., Батаева Д.С., Стаханова О.А., Зайко Е.В., Махова А.А., Грудистова М.А., Дерюгин В.К | - | - | - | - | - | - |  |  | В734549008; В734549005; В734549001; 14523734; 1718398; 1719462; В145444874А 1399011; 04-58983; 4003051; 3308001032; 487; 50562283; 825322790; 01030215010015; 20 52; 03.21797; 01020321010226
15 | ГОСТ 32064 | - | 2013 | Бактерии семейства Enterobacteriaceae | Продукты пищевые. Методы выявления и определения количества бактерий семейства Enterobacteriaceae | Пищевые продукты, а также корма для животных, пробы окружающей среды в сфере производства и обработки пищевых продуктов | г | - | не обнаружены | обнаружены | - | - | - | - | - | - | - | 405, 406, 408, 425А | Юшина Ю.К., Батаева Д.С., Стаханова О.А., Зайко Е.В., Махова А.А., Грудистова М.А., Дерюгин В.К | - | - | - | - | - | - | 0201-0210 0302-0309 0401-0410 0701-0714 0801-0814 0901-0910 1001-1008 1101-1109 1201-1214 1501-1520 1601-1605 1701-1704 1801 1803-1806 1901-1905 2001-2009 2101-2106 2201-2209 2308 2309 | 10.11-10.13 10.20 10.31 10.32 10.39 10.41 10.42 10.51 10.52 10.61 10.62 10.71-10.73 10.81-10.86 10.89 10.91 10.92 | В734549008; В734549005; В734549001; 14523734; 1719462; В145444874А 1399011; 04-58983; 40506356; 4003051; 3308001032; 50562283; 825322790; 20 52; 01040621030077; 03.21797; 01020321010226
|  | - |  | Бактерии семейства Enterobacteriaceae |  |  | см3 | - | не обнаружены | обнаружены | - | - | - | - | - | - | - | 405, 406, 408, 425А | Юшина Ю.К., Батаева Д.С., Стаханова О.А., Зайко Е.В., Махова А.А., Грудистова М.А., Дерюгин В.К | - | - | - | - | - | - |  |  | В734549008; В734549005; В734549001; 14523734; 1719462; В145444874А 1399011; 04-58983; 40506356; 4003051; 3308001032; 50562283; 825322790; 20 52; 01040621030077; 03.21797; 01020321010226
|  | - |  | Бактерии семейства Enterobacteriaceae |  |  | КОЕ/г | 1 | 1,0*10n | 9,9*10 n | - | - | - | - | - | - | - | 405, 406, 408, 425А | Юшина Ю.К., Батаева Д.С., Стаханова О.А., Зайко Е.В., Махова А.А., Грудистова М.А., Дерюгин В.К | - | - | - | - | - | - |  |  | В734549008; В734549005; В734549001; 14523734; 1718398; 1719462; В145444874А 1399011; 04-58983; 40506356; 4003051; 3308001032; 25813; 50562283; 825322790; 20 52; 01040621030077; 03.21797; 01020321010226
|  | - |  | Бактерии семейства Enterobacteriaceae |  |  | КОЕ/см3 | 1 | 1,0*10n | 9,9*10 n | - | - | - | - | - | - | - | 405, 406, 408, 425А | Юшина Ю.К., Батаева Д.С., Стаханова О.А., Зайко Е.В., Махова А.А., Грудистова М.А., Дерюгин В.К | - | - | - | - | - | - |  |  | В734549008; В734549005; В734549001; 14523734; 1718398; 1719462; В145444874А 1399011; 04-58983; 40506356; 4003051; 3308001032; 25813; 50562283; 825322790; 20 52; 01040621030077; 03.21797; 01020321010226
16 | ГОСТ 10444.11 | - | 2013 | Мезофильные молочнокислые микроорганизмы | Микробиология пищевых продуктов и кормов для животных. Методы выявления и подсчета количества мезофильных молочнокислых микроорганизмов | Пищевые продукты и корма для животных | г | - | не обнаружены | обнаружены | - | - | - | - | - | - | - | 405, 406, 408, 425А | Юшина Ю.К., Батаева Д.С., Стаханова О.А., Зайко Е.В., Махова А.А., Грудистова М.А., Дерюгин В.К | - | - | - | - | - | - | 0201-0210 0302-0309 0401-0410 0701-0714 0801-0814 0901-0910 1001-1008 1101-1109 1201-1214 1501-1520 1601-1605 1701-1704 1801 1803-1806 1901-1905 2001-2009 2101-2106 2201-2209 2308 2309 | 10.11-10.13 10.20 10.31 10.32 10.39 10.41 10.42 10.51 10.52 10.61 10.62 10.71-10.73 10.81-10.86 10.89 10.91 10.92 | В734549008; В734549005; В734549001; 14523734; 1718398; 1719462; В145444874А 1399011; 13-02145; 04-58968; 04-58983; 40506356; 4003051; 3308001032; 1912-0323; 25813; 50562283; 825322790; 20 52; 03.21797; 20210108250223; 01020321010226
|  | - |  | Мезофильные молочнокислые микроорганизмы |  |  | см3 | - | не обнаружены | обнаружены | - | - | - | - | - | - | - | 405, 406, 408, 425А | Юшина Ю.К., Батаева Д.С., Стаханова О.А., Зайко Е.В., Махова А.А., Грудистова М.А., Дерюгин В.К | - | - | - | - | - | - |  |  | В734549008; В734549005; В734549001; 14523734; 1718398; 1719462; В145444874А 1399011; 13-02145; 04-58968; 04-58983; 40506356; 4003051; 3308001032; 1912-0323; 25813; 50562283; 825322790; 20 52; 03.21797; 20210108250223; 01020321010226
|  | - |  | Мезофильные молочнокислые микроорганизмы |  |  | КОЕ/г | - | 1,0*10n | 9,9*10 n | - | - | - | - | - | - | - | 405, 406, 408, 425А | Юшина Ю.К., Батаева Д.С., Стаханова О.А., Зайко Е.В., Махова А.А., Грудистова М.А., Дерюгин В.К | - | - | - | - | - | - |  |  | В734549008; В734549005; В734549001; 14523734; 1718398; 1719462; В145444874А 1399011; 13-02145; 04-58968; 04-58983; 40506356; 4003051; 3308001032; 1912-0323; 25813; 50562283; 825322790; 20 52; 03.21797; 20210108250223; 01020321010226
|  | - |  | Мезофильные молочнокислые микроорганизмы |  |  | КОЕ/см3 | - | 1,0*10n | 9,9*10 n | - | - | - | - | - | - | - | 405, 406, 408, 425А | Юшина Ю.К., Батаева Д.С., Стаханова О.А., Зайко Е.В., Махова А.А., Грудистова М.А., Дерюгин В.К | - | - | - | - | - | - |  |  | В734549008; В734549005; В734549001; 14523734; 1718398; 1719462; В145444874А 1399011; 13-02145; 04-58968; 04-58983; 40506356; 4003051; 3308001032; 1912-0323; 25813; 50562283; 825322790; 20 52; 03.21797; 20210108250223; 01020321010226
17 | ГОСТ 10444.12 | - | 2013 | Дрожжи | Микробиология пищевых продуктов и кормов для животных. Методы выявления и подсчета количества дрожжей и плесневых грибов | Пищевые продукты и корма для животных, независимо от содержания активной воды, в т.ч. с низким содержанием активной воды – менее 0,6 | г | - | не обнаружены | обнаружены | - | - | - | - | - | - | - | 405, 406, 408, 425А | Юшина Ю.К., Батаева Д.С., Стаханова О.А., Зайко Е.В., Махова А.А., Грудистова М.А., Дерюгин В.К | - | - | - | - | - | - |  |  | В734549008; В734549005; В734549001; 14523734; 1718398; 1719462; В145444874А 1399011; 13-02145; 4003051; 3308001032; 25813; 50562283; 825322790; 20 52; 20210108250223; 1171; 03.21797; 01020321010226
|  | - |  | Дрожжи |  |  | см3 | - | не обнаружены | обнаружены | - | - | - | - | - | - | - | 405, 406, 408, 425А | Юшина Ю.К., Батаева Д.С., Стаханова О.А., Зайко Е.В., Махова А.А., Грудистова М.А., Дерюгин В.К | - | - | - | - | - | - |  |  | В734549008; В734549005; В734549001; 14523734; 1718398; 1719462; В145444874А 1399011; 13-02145; 4003051; 3308001032; 25813; 50562283; 825322790; 20 52; 20210108250223; 1171; 03.21797; 01020321010226
|  | - |  | Плесневые грибы |  |  | г | - | не обнаружены | обнаружены | - | - | - | - | - | - | - | 405, 406, 408, 425А | Юшина Ю.К., Батаева Д.С., Стаханова О.А., Зайко Е.В., Махова А.А., Грудистова М.А., Дерюгин В.К | - | - | - | - | - | - |  |  | В734549008; В734549005; В734549001; 14523734; 1718398; 1719462; В145444874А 1399011; 13-02145; 4003051; 3308001032; 25813; 50562283; 825322790; 20 52; 20210108250223; 1171; 03.21797; 01020321010226
|  | - |  | Плесневые грибы |  |  | см3 | - | не обнаружены | обнаружены | - | - | - | - | - | - | - | 405, 406, 408, 425А | Юшина Ю.К., Батаева Д.С., Стаханова О.А., Зайко Е.В., Махова А.А., Грудистова М.А., Дерюгин В.К | - | - | - | - | - | - |  |  | В734549008; В734549005; В734549001; 14523734; 1718398; 1719462; В145444874А 1399011; 13-02145; 4003051; 3308001032; 25813; 50562283; 825322790; 20 52; 20210108250223; 1171; 03.21797; 01020321010226
|  | - |  | Дрожжи и плесневые грибы |  |  | г | - | не обнаружены | обнаружены | - | - | - | - | - | - | - | 405, 406, 408, 425А | Юшина Ю.К., Батаева Д.С., Стаханова О.А., Зайко Е.В., Махова А.А., Грудистова М.А., Дерюгин В.К | - | - | - | - | - | - |  |  | В734549008; В734549005; В734549001; 14523734; 1718398; 1719462; В145444874А 1399011; 13-02145; 4003051; 3308001032; 25813; 50562283; 825322790; 20 52; 20210108250223; 1171; 03.21797; 01020321010226
|  | - |  | Дрожжи и плесневые грибы |  |  | см3 | - | не обнаружены | обнаружены | - | - | - | - | - | - | - | 405, 406, 408, 425А | Юшина Ю.К., Батаева Д.С., Стаханова О.А., Зайко Е.В., Махова А.А., Грудистова М.А., Дерюгин В.К | - | - | - | - | - | - |  |  | В734549008; В734549005; В734549001; 14523734; 1718398; 1719462; В145444874А 1399011; 13-02145; 4003051; 3308001032; 25813; 50562283; 825322790; 20 52; 20210108250223; 1171; 03.21797; 01020321010226
|  | - |  | Дрожжи |  |  | КОЕ/г | 1 | 1,0*10n | 9,9*10 n | - | - | - | - | - | - | - | 405, 406, 408, 425А | Юшина Ю.К., Батаева Д.С., Стаханова О.А., Зайко Е.В., Махова А.А., Грудистова М.А., Дерюгин В.К | - | - | - | - | - | - |  |  | В734549008; В734549005; В734549001; 14523734; 1718398; 1719462; В145444874А 1399011; 13-02145; 4003051; 3308001032; 25813; 50562283; 825322790; 20 52; 20210108250223; 1171; 03.21797; 01020321010226
|  | - |  | Дрожжи |  |  | КОЕ/см3 | 1 | 1,0*10n | 9,9*10 n | - | - | - | - | - | - | - | 405, 406, 408, 425А | Юшина Ю.К., Батаева Д.С., Стаханова О.А., Зайко Е.В., Махова А.А., Грудистова М.А., Дерюгин В.К | - | - | - | - | - | - |  |  | В734549008; В734549005; В734549001; 14523734; 1718398; 1719462; В145444874А 1399011; 13-02145; 4003051; 3308001032; 25813; 50562283; 825322790; 20 52; 20210108250223; 1171; 03.21797; 01020321010226
|  | - |  | Плесневые грибы |  |  | КОЕ/г | 1 | 1,0*10n | 9,9*10 n | - | - | - | - | - | - | - | 405, 406, 408, 425А | Юшина Ю.К., Батаева Д.С., Стаханова О.А., Зайко Е.В., Махова А.А., Грудистова М.А., Дерюгин В.К | - | - | - | - | - | - |  |  | В734549008; В734549005; В734549001; 14523734; 1718398; 1719462; В145444874А 1399011; 13-02145; 4003051; 3308001032; 25813; 50562283; 825322790; 20 52; 20210108250223; 1171; 03.21797; 01020321010226
|  | - |  | Плесневые грибы |  |  | КОЕ/см3 | 1 | 1,0*10n | 9,9*10 n | - | - | - | - | - | - | - | 405, 406, 408, 425А | Юшина Ю.К., Батаева Д.С., Стаханова О.А., Зайко Е.В., Махова А.А., Грудистова М.А., Дерюгин В.К | - | - | - | - | - | - |  |  | В734549008; В734549005; В734549001; 14523734; 1718398; 1719462; В145444874А 1399011; 13-02145; 4003051; 3308001032; 25813; 50562283; 825322790; 20 52; 20210108250223; 1171; 03.21797; 01020321010226
|  | - |  | Дрожжи и плесневые грибы |  |  | КОЕ/г | 1 | 1,0*10n | 9,9*10 n | - | - | - | - | - | - | - | 405, 406, 408, 425А | Юшина Ю.К., Батаева Д.С., Стаханова О.А., Зайко Е.В., Махова А.А., Грудистова М.А., Дерюгин В.К | - | - | - | - | - | - |  |  | В734549008; В734549005; В734549001; 14523734; 1718398; 1719462; В145444874А 1399011; 13-02145; 4003051; 3308001032; 25813; 50562283; 825322790; 20 52; 20210108250223; 1171; 03.21797; 01020321010226
|  | - |  | Дрожжи и плесневые грибы |  |  | КОЕ/см3 | 1 | 1,0*10n | 9,9*10 n | - | - | - | - | - | - | - | 405, 406, 408, 425А | Юшина Ю.К., Батаева Д.С., Стаханова О.А., Зайко Е.В., Махова А.А., Грудистова М.А., Дерюгин В.К | - | - | - | - | - | - |  |  | В734549008; В734549005; В734549001; 14523734; 1718398; 1719462; В145444874А 1399011; 13-02145; 4003051; 3308001032; 25813; 50562283; 825322790; 20 52; 20210108250223; 1171; 03.21797; 01020321010226
18 | ГОСТ ISO/TS 21872-1 | - | 2013 | Бактерии вида Vibrio parahaemoliticus (V. parahaemoliticus) | Микробиология пищевых продуктов и кормов для животных. Горизонтальный метод обнаружения потенциально энтеропатогенных Vibrio spp. | Пищевые продукты и корма для животных, объекты окружающей среды в сфере пищевого производства и оборота пищевых продуктов | г | - | не обнаружены | обнаружены | - | - | - | - | - | - | - | 405, 406, 408, 425А | Юшина Ю.К., Батаева Д.С., Стаханова О.А., Зайко Е.В., Махова А.А., Грудистова М.А., Дерюгин В.К | - | - | - | - | - | - | 0201-0210 0302-0309 0401-0410 0701-0714 0801-0814 0901-0910 1001-1008 1101-1109 1201-1214 1501-1520 1601-1605 1701-1704 1801 1803-1806 1901-1905 2001-2009 2101-2106 2201-2209 2308 2309 | 10.11-10.13 10.20 10.31 10.32 10.39 10.41 10.42 10.51 10.52 10.61 10.62 10.71-10.73 10.81-10.86 10.89 10.91 10.92 | В734549008; В734549005; В734549001; 14523734; 1718398; 1719462; В145444874А 1399011; 13-02104; 04-58983; 4003051; 3308001032; 8299593967; 50562283; 825322790; 20 52; 20210108250223; 03.21797
|  | - |  | Бактерии вида Vibrio parahaemoliticus (V. parahaemoliticus) |  |  | см3 | - | не обнаружены | обнаружены | - | - | - | - | - | - | - | 405, 406, 408, 425А | Юшина Ю.К., Батаева Д.С., Стаханова О.А., Зайко Е.В., Махова А.А., Грудистова М.А., Дерюгин В.К | - | - | - | - | - | - |  |  | В734549008; В734549005; В734549001; 14523734; 1718398; 1719462; В145444874А 1399011; 13-02104; 04-58983; 4003051; 3308001032; 8299593967; 50562283; 825322790; 20 52; 20210108250223; 03.21797
19 | ГОСТ 30705 | - | 2000 | КМАФАнМ | Продукты молочные для детского питания. Метод определения общего количества мезофильных аэробных и факультативно-анаэробных микроорганизмов | Продукты молочные для детского питания | КОЕ/г | 1 | 1,0*10n | 9,9*10 n | - | - | - | - | - | - | - | 405, 406, 408, 425А | Юшина Ю.К., Батаева Д.С., Стаханова О.А., Зайко Е.В., Махова А.А., Грудистова М.А., Дерюгин В.К | - | - | - | - | - | - | 0401 0403 0406 | 10.86 | В734549008; В734549005; В734549001; 14523734; 1718398; 1719462; В145444874А 1399011; 04-58968; 40506356; 4003051; 3308001032; 25813; 50562283; 825322790; 20 52; 01040621030077; 03.21797; 03.21797; 01020321010226
|  |  |  | КМАФАнМ |  |  | КОЕ/см3 | 1 | 1,0*10n | 9,9*10 n | - | - | - | - | - | - | - | 405, 406, 408, 425А | Юшина Ю.К., Батаева Д.С., Стаханова О.А., Зайко Е.В., Махова А.А., Грудистова М.А., Дерюгин В.К | - | - | - | - | - | - |  |  | В734549008; В734549005; В734549001; 14523734; 1718398; 1719462; В145444874А 1399011; 04-58968; 40506356; 4003051; 3308001032; 25813; 50562283; 825322790; 20 52; 01040621030077; 03.21797; 03.21797; 01020321010226
20 | ГОСТ 30706 | - | 2000 | Дрожжи и плесневые грибы | Продукты молочные для детского питания. Метод определения количества дрожжей и плесневых грибов | Продукты молочные для детского питания | КОЕ/г | 1 | 1,0*10n | 9,9*10 n | - | - | - | - | - | - | - | 405, 406, 408, 425А | Юшина Ю.К., Батаева Д.С., Стаханова О.А., Зайко Е.В., Махова А.А., Грудистова М.А., Дерюгин В.К | - | - | - | - | - | - |  |  | В734549008; В734549005; В734549001; 14523734; 1718398; 1719462; В145444874А 1399011; 40506356; 4003051; 102491067858; 3308001032; 25813; 50562283; 825322790; 20 52; 01040621030077; 1171; 03.21797; 01020321010226
|  | - |  | Дрожжи и плесневые грибы |  |  | КОЕ/см3 | 1 | 1,0*10n | 9,9*10 n | - | - | - | - | - | - | - | 405, 406, 408, 425А | Юшина Ю.К., Батаева Д.С., Стаханова О.А., Зайко Е.В., Махова А.А., Грудистова М.А., Дерюгин В.К | - | - | - | - | - | - |  |  | В734549008; В734549005; В734549001; 14523734; 1718398; 1719462; В145444874А 1399011; 40506356; 4003051; 102491067858; 3308001032; 25813; 50562283; 825322790; 20 52; 01040621030077; 1171; 03.21797; 01020321010226
|  | - |  | Дрожжи |  |  | КОЕ/г | 1 | 1,0*10n | 9,9*10 n | - | - | - | - | - | - | - | 405, 406, 408, 425А | Юшина Ю.К., Батаева Д.С., Стаханова О.А., Зайко Е.В., Махова А.А., Грудистова М.А., Дерюгин В.К | - | - | - | - | - | - |  |  | В734549008; В734549005; В734549001; 14523734; 1718398; 1719462; В145444874А 1399011; 40506356; 4003051; 102491067858; 3308001032; 25813; 50562283; 825322790; 20 52; 01040621030077; 1171; 03.21797; 01020321010226
|  | - |  | Дрожжи |  |  | КОЕ/см3 | 1 | 1,0*10n | 9,9*10 n | - | - | - | - | - | - | - | 405, 406, 408, 425А | Юшина Ю.К., Батаева Д.С., Стаханова О.А., Зайко Е.В., Махова А.А., Грудистова М.А., Дерюгин В.К | - | - | - | - | - | - |  |  | В734549008; В734549005; В734549001; 14523734; 1718398; 1719462; В145444874А 1399011; 40506356; 4003051; 102491067858; 3308001032; 25813; 50562283; 825322790; 20 52; 01040621030077; 1171; 03.21797; 01020321010226
|  | - |  | Плесневые грибы |  |  | КОЕ/г | 1 | 1,0*10n | 9,9*10 n | - | - | - | - | - | - | - | 405, 406, 408, 425А | Юшина Ю.К., Батаева Д.С., Стаханова О.А., Зайко Е.В., Махова А.А., Грудистова М.А., Дерюгин В.К | - | - | - | - | - | - |  |  | В734549008; В734549005; В734549001; 14523734; 1718398; 1719462; В145444874А 1399011; 40506356; 4003051; 102491067858; 3308001032; 25813; 50562283; 825322790; 20 52; 01040621030077; 1171; 03.21797; 01020321010226
|  | - |  | Плесневые грибы |  |  | КОЕ/см3 | 1 | 1,0*10n | 9,9*10 n | - | - | - | - | - | - | - | 405, 406, 408, 425А | Юшина Ю.К., Батаева Д.С., Стаханова О.А., Зайко Е.В., Махова А.А., Грудистова М.А., Дерюгин В.К | - | - | - | - | - | - |  |  | В734549008; В734549005; В734549001; 14523734; 1718398; 1719462; В145444874А 1399011; 40506356; 4003051; 102491067858; 3308001032; 25813; 50562283; 825322790; 20 52; 01040621030077; 1171; 03.21797; 01020321010226
21 | ГОСТ 10444.15 | - | 1994 | КМАФАнМ | Продукты пищевые. Методы определения количества мезофильных аэробных и факультативно-анаэробных микроорганизмов | Продукты пищевые | КОЕ/г | 1 | 1,0*10n | 9,9*10 n | - | - | - | - | - | - | - | 405, 406, 408, 425А | Юшина Ю.К., Батаева Д.С., Стаханова О.А., Зайко Е.В., Махова А.А., Грудистова М.А., Дерюгин В.К | - | - | - | - | - | - | 0201-0210 0302-0309 0401-0410 0701-0714 0801-0814 0901-0910 1001-1008 1101-1109 1201-1214 1501-1520 1601-1605 1701-1704 1801 1803-1806 1901-1905 2001-2009 2101-2106 2201-2209 | 10.11-10.13 10.20 10.31 10.32 10.39 10.41 10.42 10.51 10.52 10.61 10.62 10.71-10.73 10.81-10.86 10.89 | В734549008; В734549005; В734549001; 14523734; 1718398; 1719462; В145444874А 1399011; 04-58968; 4003051; 3308001032; 25813; 50562283; 825322790; 20 52; 20210108250223; 03.21797; 01020321010226
|  | - |  | КМАФАнМ |  |  | КОЕ/см3 | 1 | 1,0*10n | 9,9*10 n | - | - | - | - | - | - | - | 405, 406, 408, 425А | Юшина Ю.К., Батаева Д.С., Стаханова О.А., Зайко Е.В., Махова А.А., Грудистова М.А., Дерюгин В.К | - | - | - | - | - | - |  |  | В734549008; В734549005; В734549001; 14523734; 1718398; 1719462; В145444874А 1399011; 04-58968; 4003051; 3308001032; 25813; 50562283; 825322790; 20 52; 20210108250223; 03.21797; 01020321010226
22 | ГОСТ 28560 | - |  | Фенилдезаминирующие бактерии родов Proteus |  |  | г | - | не обнаружены | обнаружены | - | - | - | - | - | - | - | 405, 406, 408, 425А | Юшина Ю.К., Батаева Д.С., Стаханова О.А., Зайко Е.В., Махова А.А., Грудистова М.А., Дерюгин В.К | - | - | - | - | - | - |  |  | В734549008; В734549005; В734549001; 14523734; 1718398; 1719462; В145444874А 1399011; 13-02145; 40506356; 4003051; 3308001032; 50562283; 825322790; 20 52; 20210108250223; 03.21797; 01020321010226
|  | - |  | Фенилдезаминирующие бактерии родов Proteus |  |  | см3 | - | не обнаружены | обнаружены | - | - | - | - | - | - | - | 405, 406, 408, 425А | Юшина Ю.К., Батаева Д.С., Стаханова О.А., Зайко Е.В., Махова А.А., Грудистова М.А., Дерюгин В.К | - | - | - | - | - | - |  |  | В734549008; В734549005; В734549001; 14523734; 1718398; 1719462; В145444874А 1399011; 13-02145; 40506356; 4003051; 3308001032; 50562283; 825322790; 20 52; 20210108250223; 03.21797; 01020321010226
23 | ГОСТ 28566 | - | 1990 | Энтерококки | Продукты пищевые. Метод выявления и определения количества энтерококков | Продукты пищевые | г | - | не обнаружены | обнаружены | - | - | - | - | - | - | - | 405, 406, 408, 425А | Юшина Ю.К., Батаева Д.С., Стаханова О.А., Зайко Е.В., Махова А.А., Грудистова М.А., Дерюгин В.К | - | - | - | - | - | - |  |  | В734549008; В734549005; В734549001; 14523734; 1718398; 1719462; В145444874А 1399011; 14-00252; 04-58983; 40506356; 3308001032; 50562283; 825322790; 20 52; 20210108250223; 03.21797; 01020321010226
|  | - |  | Энтерококки |  |  | см3 | - | не обнаружены | обнаружены | - | - | - | - | - | - | - | 405, 406, 408, 425А | Юшина Ю.К., Батаева Д.С., Стаханова О.А., Зайко Е.В., Махова А.А., Грудистова М.А., Дерюгин В.К | - | - | - | - | - | - |  |  | В734549008; В734549005; В734549001; 14523734; 1718398; 1719462; В145444874А 1399011; 14-00252; 04-58983; 40506356; 3308001032; 50562283; 825322790; 20 52; 20210108250223; 03.21797; 01020321010226
|  | - |  | Энтерококки |  |  | КОЕ/г | 1 | 1,0*10n | 9,9*10 n | - | - | - | - | - | - | - | 405, 406, 408, 425А | Юшина Ю.К., Батаева Д.С., Стаханова О.А., Зайко Е.В., Махова А.А., Грудистова М.А., Дерюгин В.К | - | - | - | - | - | - |  |  | В734549008; В734549005; В734549001; 14523734; 1718398; 1719462; В145444874А 1399011; 14-00252; 04-58983; 40506356; 3308001032; 50562283; 825322790; 20 52; 20210108250223; 03.21797; 01020321010226
|  | - |  | Энтерококки |  |  | КОЕ/см3 | 1 | 1,0*10n | 9,9*10 n | - | - | - | - | - | - | - | 405, 406, 408, 425А | Юшина Ю.К., Батаева Д.С., Стаханова О.А., Зайко Е.В., Махова А.А., Грудистова М.А., Дерюгин В.К | - | - | - | - | - | - |  |  | В734549008; В734549005; В734549001; 14523734; 1718398; 1719462; В145444874А 1399011; 14-00252; 04-58983; 40506356; 3308001032; 50562283; 825322790; 20 52; 20210108250223; 03.21797; 01020321010226
24 | ГОСТ 29185 | - | 2014 | Сульфитредуцирующие клостридии | Микробиология пищевых продуктов и кормов для животных. Методы выявления и подсчета сульфитредуцирующих бактерий, растущих в анаэробных условиях | Пищевые продукты, корма для животных, пробы окружающей среды, отобранные из зон производства и переработки пищевых продуктов | г | - | не обнаружены | обнаружены | - | - | - | - | - | - | - | 405, 406, 408, 425А | Юшина Ю.К., Батаева Д.С., Стаханова О.А., Зайко Е.В., Махова А.А., Грудистова М.А., Дерюгин В.К | - | - | - | - | - | - |  |  | В734549008; В734549005; В734549001; 14523734; 1718398; 1719462; В145444874А 1399011; 13-02145; 04-58983; 40506356; 4003051; 3308001032; 1912-0323; 50562283; 825322790; 20 52; 20210108250223; 03.21797; 01020321010226
|  | - |  | Сульфитредуцирующие клостридии |  |  | см3 | - | не обнаружены | обнаружены | - | - | - | - | - | - | - | 405, 406, 408, 425А | Юшина Ю.К., Батаева Д.С., Стаханова О.А., Зайко Е.В., Махова А.А., Грудистова М.А., Дерюгин В.К | - | - | - | - | - | - |  |  | В734549008; В734549005; В734549001; 14523734; 1718398; 1719462; В145444874А 1399011; 13-02145; 04-58983; 40506356; 4003051; 3308001032; 1912-0323; 50562283; 825322790; 20 52; 20210108250223; 03.21797; 01020321010226
|  | - |  | Сульфитредуцирующие клостридии |  |  | КОЕ/г | 1 | 1,0*10n | 9,9*10 n | - | - | - | - | - | - | - | 405, 406, 408, 425А | Юшина Ю.К., Батаева Д.С., Стаханова О.А., Зайко Е.В., Махова А.А., Грудистова М.А., Дерюгин В.К | - | - | - | - | - | - |  |  | В734549008; В734549005; В734549001; 14523734; 1718398; 1719462; В145444874А 1399011; 13-02145; 04-58983; 40506356; 4003051; 3308001032; 1912-0323; 50562283; 825322790; 20 52; 20210108250223; 03.21797; 01020321010226
|  | - |  | Сульфитредуцирующие клостридии |  |  | КОЕ/см3 | 1 | 1,0*10n | 9,9*10 n | - | - | - | - | - | - | - | 405, 406, 408, 425А | Юшина Ю.К., Батаева Д.С., Стаханова О.А., Зайко Е.В., Махова А.А., Грудистова М.А., Дерюгин В.К | - | - | - | - | - | - |  |  | В734549008; В734549005; В734549001; 14523734; 1718398; 1719462; В145444874А 1399011; 13-02145; 04-58983; 40506356; 4003051; 3308001032; 1912-0323; 50562283; 825322790; 20 52; 20210108250223; 03.21797; 01020321010226
25 | ГОСТ 30726 | - | 2001 | Escherichia coli | Продукты пищевые. Методы выявления и определения количества бактерий вида Escherichia coli | Продукты пищевые | г | - | не обнаружены | обнаружены | - | - | - | - | - | - | - | 405, 406, 408, 425А | Юшина Ю.К., Батаева Д.С., Стаханова О.А., Зайко Е.В., Махова А.А., Грудистова М.А., Дерюгин В.К | - | - | - | - | - | - |  |  | В734549008; В734549005; В734549001; 14523734; 1718398; 1719462; В145444874А 1399011; 13-02145; 14-00252; 4003051; 3308001032; 50562283; 825322790; 20 52; 20210108250223; 03.21797; 01020321010226
|  | - |  | Escherichia coli |  |  | см3 | - | не обнаружены | обнаружены | - | - | - | - | - | - | - | 405, 406, 408, 425А | Юшина Ю.К., Батаева Д.С., Стаханова О.А., Зайко Е.В., Махова А.А., Грудистова М.А., Дерюгин В.К | - | - | - | - | - | - |  |  | В734549008; В734549005; В734549001; 14523734; 1718398; 1719462; В145444874А 1399011; 13-02145; 14-00252; 4003051; 3308001032; 50562283; 825322790; 20 52; 20210108250223; 03.21797; 01020321010226
|  | - |  | Escherichia coli |  |  | КОЕ/г | 1 | 1,0*10n | 9,9*10 n | - | - | - | - | - | - | - | 405, 406, 408, 425А | Юшина Ю.К., Батаева Д.С., Стаханова О.А., Зайко Е.В., Махова А.А., Грудистова М.А., Дерюгин В.К | - | - | - | - | - | - |  |  | В734549008; В734549005; В734549001; 14523734; 1718398; 1719462; В145444874А 1399011; 13-02145; 14-00252; 4003051; 3308001032; 50562283; 825322790; 20 52; 20210108250223; 03.21797; 01020321010226
|  | - |  | Escherichia coli |  |  | КОЕ/см3 | 1 | 1,0*10n | 9,9*10 n | - | - | - | - | - | - | - | 405, 406, 408, 425А | Юшина Ю.К., Батаева Д.С., Стаханова О.А., Зайко Е.В., Махова А.А., Грудистова М.А., Дерюгин В.К | - | - | - | - | - | - |  |  | В734549008; В734549005; В734549001; 14523734; 1718398; 1719462; В145444874А 1399011; 13-02145; 14-00252; 4003051; 3308001032; 50562283; 825322790; 20 52; 20210108250223; 03.21797; 01020321010226
26 | ГОСТ 31659 | - | 2012 | Бактерии рода Salmonella | Продукты пищевые. Метод выявления бактерий рода Salmonella | Продукты пищевые | г | - | не обнаружены | обнаружены | - | - | - | - | - | - | - | 405, 406, 408, 425А | Юшина Ю.К., Батаева Д.С., Стаханова О.А., Зайко Е.В., Махова А.А., Грудистова М.А., Дерюгин В.К | - | - | - | - | - | - |  |  | В734549008; В734549005; В734549001; 14523734; 1718398; 1719462; В145444874А 1399011; 13-02104; 04-58983; 40506356; 4003051; 3308001032; 50562283; 825322790; 20 52; 20210108250223; 03.21797
|  | - |  | Бактерии рода Salmonella |  |  | см3 | - | не обнаружены | обнаружены | - | - | - | - | - | - | - | 405, 406, 408, 425А | Юшина Ю.К., Батаева Д.С., Стаханова О.А., Зайко Е.В., Махова А.А., Грудистова М.А., Дерюгин В.К | - | - | - | - | - | - |  |  | В734549008; В734549005; В734549001; 14523734; 1718398; 1719462; В145444874А 1399011; 13-02104; 04-58983; 40506356; 4003051; 3308001032; 50562283; 825322790; 20 52; 20210108250223; 03.21797
27 | ГОСТ 31746 | - | 2012 | Коагулазоположительные стафилококки | Продукты пищевые. Методы выявления и определения количества коагулазоположительных стафилококков и Staphylococcus aureus | Продукты пищевые, кроме молока и молочных продуктов | г | - | не обнаружены | обнаружены | - | - | - | - | - | - | - | 405, 406, 408, 425А | Юшина Ю.К., Батаева Д.С., Стаханова О.А., Зайко Е.В., Махова А.А., Грудистова М.А., Дерюгин В.К | - | - | - | - | - | - | 0201-0210 0302-0309 0701-0714 0801-0814 0901-0910 1001-1008 1101-1109 1201-1214 1501-1520 1601-1605 1701-1704 1801 1803-1806 1901-1905 2001-2009 2101-2106 2201-2209 | 10.11-10.13 10.20 10.31 10.32 10.39 10.41 10.42 10.61 10.62 10.71-10.73 10.81-10.86 10.89 | В734549008; В734549005; В734549001; 14523734; 1718398; 1719462; В145444874А 1399011; 04-58968; 04-58983; 4003051; 3308001032; 50562283; 825322790; 20 52; 20210108250223; 03.21797; 01020321010226
|  | - |  | Коагулазоположительные стафилококки |  |  | см3 | - | не обнаружены | обнаружены | - | - | - | - | - | - | - | 405, 406, 408, 425А | Юшина Ю.К., Батаева Д.С., Стаханова О.А., Зайко Е.В., Махова А.А., Грудистова М.А., Дерюгин В.К | - | - | - | - | - | - |  |  | В734549008; В734549005; В734549001; 14523734; 1718398; 1719462; В145444874А 1399011; 04-58968; 04-58983; 4003051; 3308001032; 50562283; 825322790; 20 52; 20210108250223; 03.21797; 01020321010226
|  | - |  | Коагулазоположительные стафилококки |  |  | КОЕ/г | 1 | 1,0*10n | 9,9*10 n | - | - | - | - | - | - | - | 405, 406, 408, 425А | Юшина Ю.К., Батаева Д.С., Стаханова О.А., Зайко Е.В., Махова А.А., Грудистова М.А., Дерюгин В.К | - | - | - | - | - | - |  |  | В734549008; В734549005; В734549001; 14523734; 1718398; 1719462; В145444874А 1399011; 04-58968; 04-58983; 4003051; 3308001032; 50562283; 825322790; 20 52; 20210108250223; 03.21797; 01020321010226
|  | - |  | Коагулазоположительные стафилококки |  |  | КОЕ/см3 | 1 | 1,0*10n | 9,9*10 n | - | - | - | - | - | - | - | 405, 406, 408, 425А | Юшина Ю.К., Батаева Д.С., Стаханова О.А., Зайко Е.В., Махова А.А., Грудистова М.А., Дерюгин В.К | - | - | - | - | - | - |  |  | В734549008; В734549005; В734549001; 14523734; 1718398; 1719462; В145444874А 1399011; 04-58968; 04-58983; 4003051; 3308001032; 50562283; 825322790; 20 52; 20210108250223; 03.21797; 01020321010226
|  | - |  | Staphylococcus aureus |  |  | г | - | не обнаружены | обнаружены | - | - | - | - | - | - | - | 405, 406, 408, 425А | Юшина Ю.К., Батаева Д.С., Стаханова О.А., Зайко Е.В., Махова А.А., Грудистова М.А., Дерюгин В.К | - | - | - | - | - | - |  |  | В734549008; В734549005; В734549001; 14523734; 1718398; 1719462; В145444874А 1399011; 04-58968; 04-58983; 4003051; 3308001032; 50562283; 825322790; 20 52; 20210108250223; 03.21797; 01020321010226
|  | - |  | Staphylococcus aureus |  |  | см3 | - | не обнаружены | обнаружены | - | - | - | - | - | - | - | 405, 406, 408, 425А | Юшина Ю.К., Батаева Д.С., Стаханова О.А., Зайко Е.В., Махова А.А., Грудистова М.А., Дерюгин В.К | - | - | - | - | - | - |  |  | В734549008; В734549005; В734549001; 14523734; 1718398; 1719462; В145444874А 1399011; 04-58968; 04-58983; 4003051; 3308001032; 50562283; 825322790; 20 52; 20210108250223; 03.21797; 01020321010226
|  | - |  | Staphylococcus aureus |  |  | КОЕ/г | 1 | 1,0*10n | 9,9*10 n | - | - | - | - | - | - | - | 405, 406, 408, 425А | Юшина Ю.К., Батаева Д.С., Стаханова О.А., Зайко Е.В., Махова А.А., Грудистова М.А., Дерюгин В.К | - | - | - | - | - | - |  |  | В734549008; В734549005; В734549001; 14523734; 1718398; 1719462; В145444874А 1399011; 04-58968; 04-58983; 4003051; 3308001032; 50562283; 825322790; 20 52; 20210108250223; 03.21797; 01020321010226
|  | - |  | Staphylococcus aureus |  |  | КОЕ/см3 | 1 | 1,0*10n | 9,9*10 n | - | - | - | - | - | - | - | 405, 406, 408, 425А | Юшина Ю.К., Батаева Д.С., Стаханова О.А., Зайко Е.В., Махова А.А., Грудистова М.А., Дерюгин В.К | - | - | - | - | - | - |  |  | В734549008; В734549005; В734549001; 14523734; 1718398; 1719462; В145444874А 1399011; 04-58968; 04-58983; 4003051; 3308001032; 50562283; 825322790; 20 52; 20210108250223; 03.21797; 01020321010226
27 | ГОСТ 31747 | - | 2012 | Колиформные бактерии | Продукты пищевые. Методы выявления и определения количества бактерий группы кишечных палочек (колиформных бактерий) | Продукты пищевые, кроме молока и молочных продуктов | г | - | не обнаружены | обнаружены | - | - | - | - | - | - | - | 405, 406, 408, 425А | Юшина Ю.К., Батаева Д.С., Стаханова О.А., Зайко Е.В., Махова А.А., Грудистова М.А., Дерюгин В.К | - | - | - | - | - | - |  |  | В734549008; В734549005; В734549001; 14523734; 1718398; 1719462; В145444874А 1399011; 14-00252; 04-58983; 4003051; 3308001032; 50562283; 825322790; 20 52; 20210108250223; 03.21797; 01020321010226
|  | - |  | Колиформные бактерии |  |  | см3 | - | не обнаружены | обнаружены | - | - | - | - | - | - | - | 405, 406, 408, 425А | Юшина Ю.К., Батаева Д.С., Стаханова О.А., Зайко Е.В., Махова А.А., Грудистова М.А., Дерюгин В.К | - | - | - | - | - | - |  |  | В734549008; В734549005; В734549001; 14523734; 1718398; 1719462; В145444874А 1399011; 14-00252; 04-58983; 4003051; 3308001032; 50562283; 825322790; 20 52; 20210108250223; 03.21797; 01020321010226
|  | - |  | Колиформные бактерии |  |  | КОЕ/г | 1 | 1,0*10n | 9,9*10 n | - | - | - | - | - | - | - | 405, 406, 408, 425А | Юшина Ю.К., Батаева Д.С., Стаханова О.А., Зайко Е.В., Махова А.А., Грудистова М.А., Дерюгин В.К | - | - | - | - | - | - |  |  | В734549008; В734549005; В734549001; 14523734; 1718398; 1719462; В145444874А 1399011; 14-00252; 04-58983; 4003051; 3308001032; 50562283; 825322790; 20 52; 20210108250223; 03.21797; 01020321010226
|  | - |  | Колиформные бактерии |  |  | КОЕ/см3 | 1 | 1,0*10n | 9,9*10 n | - | - | - | - | - | - | - | 405, 406, 408, 425А | Юшина Ю.К., Батаева Д.С., Стаханова О.А., Зайко Е.В., Махова А.А., Грудистова М.А., Дерюгин В.К | - | - | - | - | - | - |  |  | В734549008; В734549005; В734549001; 14523734; 1718398; 1719462; В145444874А 1399011; 14-00252; 04-58983; 4003051; 3308001032; 50562283; 825322790; 20 52; 20210108250223; 03.21797; 01020321010226
28 | ГОСТ ISO 21527-2-2013 | - | 2013 | Дрожжи | Микробиология пищевых продуктов и кормов для животных. Метод подсчета дрожжевых и плесневых грибов | Продукты, предназначенные для потребления человеком или для кормления животных [сухофрукты, торты, джемы, сушеное мясо, соленая рыба, зерновые культуры и продукты их переработки (в т.ч. мука), орехи, пряности, приправы и другие продукты] в продуктах с активностью воды меньшей или равной 0,95, кроме дегидративных продуктов, активность воды в которых меньше или равна 0,60 (обезвоженные продукты из зерновых, бобовых и масличных культур, специи, бобовые растения, семена, порошки для растворимых напитков, сухие продукты для домашних животных и др.) | КОЕ/г | 1 | 1,0*10n | 9,9*10 n | - | - | - | - | - | - | - | 405, 406, 408, 425А | Юшина Ю.К., Батаева Д.С., Стаханова О.А., Зайко Е.В., Махова А.А., Грудистова М.А., Дерюгин В.К | - | - | - | - | - | - | 0201-0210 0302-0309 0401-0410 0701-0714 0801-0814 0901-0910 1001-1008 1101-1109 1201-1214 1501-1520 1601-1605 1701-1704 1801 1803-1806 1901-1905 2001-2009 2101-2106 2201-2209 2308 2309 | 10.11-10.13 10.20 10.31 10.32 10.39 10.41 10.42 10.51 10.52 10.61 10.62 10.71-10.73 10.81-10.86 10.89 10.91 10.92 | В734549008; В734549005; В734549001; 14523734; 1718398; 1719462; В145444874А 1399011; 13-02145; 4003051; 3308001032; 8299593967; 25813; 50562283; 825322790; 20 52; 01040621030077; 1171; 03.21797; 01020321010226
|  | - |  | Дрожжи |  |  | КОЕ/см3 | 1 | 1,0*10n | 9,9*10 n | - | - | - | - | - | - | - | 405, 406, 408, 425А | Юшина Ю.К., Батаева Д.С., Стаханова О.А., Зайко Е.В., Махова А.А., Грудистова М.А., Дерюгин В.К | - | - | - | - | - | - |  |  | В734549008; В734549005; В734549001; 14523734; 1718398; 1719462; В145444874А 1399011; 13-02145; 4003051; 3308001032; 8299593967; 25813; 50562283; 825322790; 20 52; 01040621030077; 1171; 03.21797; 01020321010226
|  | - |  | Плесневые грибы |  |  | КОЕ/г | 1 | 1,0*10n | 9,9*10 n | - | - | - | - | - | - | - | 405, 406, 408, 425А | Юшина Ю.К., Батаева Д.С., Стаханова О.А., Зайко Е.В., Махова А.А., Грудистова М.А., Дерюгин В.К | - | - | - | - | - | - |  |  | В734549008; В734549005; В734549001; 14523734; 1718398; 1719462; В145444874А 1399011; 13-02145; 4003051; 3308001032; 8299593967; 25813; 50562283; 825322790; 20 52; 01040621030077; 1171; 03.21797; 01020321010226
|  | - |  | Плесневые грибы |  |  | КОЕ/см3 | 1 | 1,0*10n | 9,9*10 n | - | - | - | - | - | - | - | 405, 406, 408, 425А | Юшина Ю.К., Батаева Д.С., Стаханова О.А., Зайко Е.В., Махова А.А., Грудистова М.А., Дерюгин В.К | - | - | - | - | - | - |  |  | В734549008; В734549005; В734549001; 14523734; 1718398; 1719462; В145444874А 1399011; 13-02145; 4003051; 3308001032; 8299593967; 25813; 50562283; 825322790; 20 52; 01040621030077; 1171; 03.21797; 01020321010226
29 | ГОСТ ISO 21527-1 | - | 2013 | Дрожжи | Микробиология пищевых продуктов и кормов для животных. Метод подсчета дрожжевых и плесневых грибов | Продукты, предназначенных для потребления человеком или для кормления животных [яйца, мясо, порошковые продукты (кроме сухого молока), фрукты, овощи, свежая паста и др.], с активностью воды больше 95 % | КОЕ/г | 1 | 1,0*10n | 9,9*10 n | - | - | - | - | - | - | - | 405, 406, 408, 425А | Юшина Ю.К., Батаева Д.С., Стаханова О.А., Зайко Е.В., Махова А.А., Грудистова М.А., Дерюгин В.К | - | - | - | - | - | - | 0201-0210 0302-0309 0401-0410 0701-0714 0801-0814 0901-0910 1001-1008 1101-1109 1201-1214 1501-1520 1601-1605 1701-1704 1801 1803-1806 1901-1905 2001-2009 2101-2106 2201-2209 2308 2309 | 10.11-10.13 10.20 10.31 10.32 10.39 10.41 10.42 10.51 10.52 10.61 10.62 10.71-10.73 10.81-10.86 10.89 10.91 10.92 | В734549008; В734549005; В734549001; 14523734; 1718398; 1719462; В145444874А 1399011; 13-02145; 4003051; 3308001032; 8299593967; 25813; 50562283; 825322790; 20 52; 01040621030077; 1171; 03.21797; 01020321010226
|  | - |  | Дрожжи |  |  | КОЕ/см3 | 1 | 1,0*10n | 9,9*10 n | - | - | - | - | - | - | - | 405, 406, 408, 425А | Юшина Ю.К., Батаева Д.С., Стаханова О.А., Зайко Е.В., Махова А.А., Грудистова М.А., Дерюгин В.К | - | - | - | - | - | - |  |  | В734549008; В734549005; В734549001; 14523734; 1718398; 1719462; В145444874А 1399011; 13-02145; 4003051; 3308001032; 8299593967; 25813; 50562283; 825322790; 20 52; 01040621030077; 1171; 03.21797; 01020321010226
|  | - |  | Плесневые грибы |  |  | КОЕ/г | 1 | 1,0*10n | 9,9*10 n | - | - | - | - | - | - | - | 405, 406, 408, 425А | Юшина Ю.К., Батаева Д.С., Стаханова О.А., Зайко Е.В., Махова А.А., Грудистова М.А., Дерюгин В.К | - | - | - | - | - | - |  |  | В734549008; В734549005; В734549001; 14523734; 1718398; 1719462; В145444874А 1399011; 13-02145; 4003051; 3308001032; 8299593967; 25813; 50562283; 825322790; 20 52; 01040621030077; 1171; 03.21797; 01020321010226
|  | - |  | Плесневые грибы |  |  | КОЕ/см3 | 1 | 1,0*10n | 9,9*10 n | - | - | - | - | - | - | - | 405, 406, 408, 425А | Юшина Ю.К., Батаева Д.С., Стаханова О.А., Зайко Е.В., Махова А.А., Грудистова М.А., Дерюгин В.К | - | - | - | - | - | - |  |  | В734549008; В734549005; В734549001; 14523734; 1718398; 1719462; В145444874А 1399011; 13-02145; 4003051; 3308001032; 8299593967; 25813; 50562283; 825322790; 20 52; 01040621030077; 1171; 03.21797; 01020321010226
30 | ГОСТ 31708 | - | 2012 | Презумптивные бактерии Escherichia coli | Микробиология пищевых продуктов и кормов для животных. Метод обнаружения и определения количества презумптивных бактерий Escherichia coli. Метод наиболее вероятного числа | Продукты, предназначенные для употребления в пищу человеком и для кормления животных, а также образцов окружающей среды в местах производства и оборота пищевых продуктов | г | - | не обнаружено | обнаружено | - | - | - | - | - | - | - | 405, 406, 408, 425А | Юшина Ю.К., Батаева Д.С., Стаханова О.А., Зайко Е.В., Махова А.А., Грудистова М.А., Дерюгин В.К | - | - | - | - | - | - | 0201-0210 0302-0309 0401-0410 0701-0714 0801-0814 0901-0910 1001-1008 1101-1109 1201-1214 1501-1520 1601-1605 1701-1704 1801 1803-1806 1901-1905 2001-2009 2101-2106 2201-2209 2308 2309 | 10.11-10.13 10.20 10.31 10.32 10.39 10.41 10.42 10.51 10.52 10.61 10.62 10.71-10.73 10.81-10.86 10.89 10.91 10.92 | В734549008; В734549005; В734549001; 14523734; 1718398; 1719462; В145444874А 1399011; 13-02145; 14-00252; 04-58968; 4003051; 3308001032; 50562283; 825322790; 20 52; 01040621030077; 03.21797; 01020321010226
|  | - |  | Презумптивные бактерии Escherichia coli |  |  | см3 | - | не обнаружено | обнаружено | - | - | - | - | - | - | - | 405, 406, 408, 425А | Юшина Ю.К., Батаева Д.С., Стаханова О.А., Зайко Е.В., Махова А.А., Грудистова М.А., Дерюгин В.К | - | - | - | - | - | - |  |  | В734549008; В734549005; В734549001; 14523734; 1718398; 1719462; В145444874А 1399011; 13-02145; 14-00252; 04-58968; 4003051; 3308001032; 50562283; 825322790; 20 52; 01040621030077; 03.21797; 01020321010226
|  | не правильно выбрана единица измерения и соответственно числовые значения. Должно быть НВЧ на г или см3 |  | Презумптивные бактерии Escherichia coli |  |  | КОЕ/г |  | 1,0*10n | 9,9*10 n | - | - | - | - | - | - | - | 405, 406, 408, 425А | Юшина Ю.К., Батаева Д.С., Стаханова О.А., Зайко Е.В., Махова А.А., Грудистова М.А., Дерюгин В.К | - | - | - | - | - | - |  |  | В734549008; В734549005; В734549001; 14523734; 1718398; 1719462; В145444874А 1399011; 13-02145; 14-00252; 04-58968; 4003051; 3308001032; 50562283; 825322790; 20 52; 01040621030077; 03.21797; 01020321010226
|  | не правильно выбрана единица измерения и соответственно числовые значения. Должно быть НВЧ на г или см3 |  | Презумптивные бактерии Escherichia coli |  |  | КОЕ/см3 | - | 1,0*10n | 9,9*10 n | - | - | - | - | - | - | - | 405, 406, 408, 425А | Юшина Ю.К., Батаева Д.С., Стаханова О.А., Зайко Е.В., Махова А.А., Грудистова М.А., Дерюгин В.К | - | - | - | - | - | - |  |  | В734549008; В734549005; В734549001; 14523734; 1718398; 1719462; В145444874А 1399011; 13-02145; 14-00252; 04-58968; 4003051; 3308001032; 50562283; 825322790; 20 52; 01040621030077; 03.21797; 01020321010226
31 | ГОСТ 31744-2012 | - | 2012 | Бактерии вида Clostridium perfringens (Cl. perfringens) - | Микробиология пищевых продуктов и кормов для животных. Метод подсчета колоний Clostridium perfringens | Продукты, предназначенные для употребления в пищу человеком и к кормам для животных, а также образцов окружающей среды в местах производства и оборота пищевых продуктов | КОЕ/г |  | 1,0*10n | 9,9*10 n | - | - | - | - | - | - | - | 405, 406, 408, 425А | Юшина Ю.К., Батаева Д.С., Стаханова О.А., Зайко Е.В., Махова А.А., Грудистова М.А., Дерюгин В.К | - | - | - | - | - | - |  | 10.11-10.13 10.20 10.31 10.32 10.39 10.41 10.42 10.51 10.52 10.61 10.62 10.71-10.73 10.81-10.86 10.89 10.91 10.92 | В734549008; В734549005; В734549001; 14523734; 1718398; 1719462; В145444874А 1399011; 13-02145; 04-58983; 40506356; 4003051; 3308001032; 1912-0323; 50562283; 825322790; 20 52; 01040621030077; 03.21797; 01020321010226
|  |  |  | Бактерии вида Clostridium perfringens (Cl. perfringens) - |  |  | КОЕ/см3 | - | 1,0*10n | 9,9*10 n | - | - | - | - | - | - | - | 405, 406, 408, 425А | Юшина Ю.К., Батаева Д.С., Стаханова О.А., Зайко Е.В., Махова А.А., Грудистова М.А., Дерюгин В.К | - | - | - | - | - | - |  |  | В734549008; В734549005; В734549001; 14523734; 1718398; 1719462; В145444874А 1399011; 13-02145; 04-58983; 40506356; 4003051; 3308001032; 1912-0323; 50562283; 825322790; 20 52; 01040621030077; 03.21797; 01020321010226
32 | МУК 4.2.1122 | - | 2002 | Бактерии Listeria monocytogenes | Организация контроля и методы выявления бактерий Listeria monocytogenes в пищевых продуктах | Пищевые продукты | г | - | не обнаружено | обнаружено | - | - | - | - | - | - | - | 405, 406, 408, 425А | Юшина Ю.К., Батаева Д.С., Стаханова О.А., Зайко Е.В., Махова А.А., Грудистова М.А., Дерюгин В.К | - | - | - | - | - | - | 0201-0210 0302-0309 0401-0410 0701-0714 0801-0814 0901-0910 1001-1008 1101-1109 1201-1214 1501-1520 1601-1605 1701-1704 1801 1803-1806 1901-1905 2001-2009 2101-2106 2201-2209 | 10.11-10.13 10.20 10.31 10.32 10.39 10.41 10.42 10.51 10.52 10.61 10.62 10.71-10.73 10.81-10.86 10.89 | В734549008; В734549005; В734549001; 14523734; 1718398; 1719462; В145444874А 1399011; 04-58983; 40506356; 4003051; 3308001032; 8299593967; 50562283; 825322790; 20 52; 01040621030077; 1171; 03.21797; MFOL 72RBD; 01020321010226
|  |  |  | Бактерии Listeria monocytogenes |  |  | см3 | - | не обнаружено | обнаружено | - | - | - | - | - | - | - | 405, 406, 408, 425А | Юшина Ю.К., Батаева Д.С., Стаханова О.А., Зайко Е.В., Махова А.А., Грудистова М.А., Дерюгин В.К | - | - | - | - | - | - |  |  | В734549008; В734549005; В734549001; 14523734; 1718398; 1719462; В145444874А 1399011; 04-58983; 40506356; 4003051; 3308001032; 8299593967; 50562283; 825322790; 20 52; 01040621030077; 1171; 03.21797; MFOL 72RBD; 01020321010226
33 | МР 11-3/278-09 | - | 2001 | Бактерии рода Salmonella | Методы выявления бактерий рода Salmonella в пищевых продуктах с использованием анализатора Vidas/miniVidas производства фирмы "BioMerieux", Франция | Пищевые продукты и продовольственное сырье | г | - | не обнаружено | обнаружено | - | - | - | - | - | - | - | 405, 406, 408, 425А | Юшина Ю.К., Батаева Д.С., Стаханова О.А., Зайко Е.В., Махова А.А., Грудистова М.А., Дерюгин В.К | - | - | - | - | - | - | 0201-0210 0302-0309 0401-0410 0701-0714 0801-0814 0901-0910 1001-1008 1101-1109 1201-1214 1501-1520 1601-1605 1701-1704 1801 1803-1806 1901-1905 2001-2009 2101-2106 2201-2209 2301-2307 | 10.11-10.13 10.20 10.31 10.32 10.39 10.41 10.42 10.51 10.52 10.61 10.62 10.71-10.73 10.81-10.86 10.89 | В734549008; В734549005; В734549001; 14523734; 1719462; В145444874А 1399011; 13-02145; 13-02104; 4003051; 3308001032; 8299593967; 50562283; 825322790; 20 52; 01040621030077; 1171; IVD5214540; 03.21797; 01020321010226
|  |  |  | Бактерии рода Salmonella |  |  | см3 | - | не обнаружено | обнаружено | - | - | - | - | - | - | - | 405, 406, 408, 425А | Юшина Ю.К., Батаева Д.С., Стаханова О.А., Зайко Е.В., Махова А.А., Грудистова М.А., Дерюгин В.К | - | - | - | - | - | - |  |  | В734549008; В734549005; В734549001; 14523734; 1719462; В145444874А 1399011; 13-02145; 13-02104; 4003051; 3308001032; 8299593967; 50562283; 825322790; 20 52; 01040621030077; 1171; IVD5214540; 03.21797; 01020321010226
35 | МУК 4.2.2046 | - | 2006 | Парагемолитические вибрионы | Методы контроля. Биологические и микробиологические факторы. Методы выявления и определения парагемолитических вибрионов в рыбе, нерыбных объектах промысла, продуктах, вырабатываемых из них, воде поверхностных водоемов и других объектах | Рыба, нерыбные объекты промысла, продукты, вырабатываемые из них, вода поверхностных водоемов и другие объекты | г | - | не обнаружены | обнаружены | - | - | - | - | - | - | - | 405, 406, 408, 425А | Юшина Ю.К., Батаева Д.С., Стаханова О.А., Зайко Е.В., Махова А.А., Грудистова М.А., Дерюгин В.К | - | - | - | - | - | - | 0301-0308 | 10.20 | В734549008; В734549005; В734549001; 14523734; 1718398; 1719462; В145444874А 1399011; 13-02145; 04-58983; 40506356; 4003051; 3308001032; 8299593967; 50562283; 825322790; 20 52; 03.21797; 01020321010226
|  | - |  | Парагемолитические вибрионы |  |  | см3 | - | не обнаружены | обнаружены | - | - | - | - | - | - | - | 405, 406, 408, 425А | Юшина Ю.К., Батаева Д.С., Стаханова О.А., Зайко Е.В., Махова А.А., Грудистова М.А., Дерюгин В.К | - | - | - | - | - | - |  |  | В734549008; В734549005; В734549001; 14523734; 1718398; 1719462; В145444874А 1399011; 13-02145; 04-58983; 40506356; 4003051; 3308001032; 8299593967; 50562283; 825322790; 20 52; 03.21797; 01020321010226
|  | - |  | Парагемолитические вибрионы |  |  | КОЕ/г | 1 | 1,0*10n | 9,9*10 n | - | - | - | - | - | - | - | 405, 406, 408, 425А | Юшина Ю.К., Батаева Д.С., Стаханова О.А., Зайко Е.В., Махова А.А., Грудистова М.А., Дерюгин В.К | - | - | - | - | - | - |  |  | В734549008; В734549005; В734549001; 14523734; 1718398; 1719462; В145444874А 1399011; 13-02145; 04-58983; 40506356; 4003051; 3308001032; 8299593967; 50562283; 825322790; 20 52; 03.21797; 01020321010226
|  | - |  | Парагемолитические вибрионы |  |  | КОЕ/см3 | 1 | 1,0*10n | 9,9*10 n | - | - | - | - | - | - | - | 405, 406, 408, 425А | Юшина Ю.К., Батаева Д.С., Стаханова О.А., Зайко Е.В., Махова А.А., Грудистова М.А., Дерюгин В.К | - | - | - | - | - | - |  |  | В734549008; В734549005; В734549001; 14523734; 1718398; 1719462; В145444874А 1399011; 13-02145; 04-58983; 40506356; 4003051; 3308001032; 8299593967; 50562283; 825322790; 20 52; 03.21797; 01020321010226
36 | Р 4.2.3676 | 3.2.3.1 - 3.2.3.2 | 2020 | Бактерицидная эффективность | Методы лабораторных исследований и испытаний дезинфекционных средств для оценки их эффективности и безопасности | Дезинфекционные средства | - | - | советствует | не соответствует | - | - | - | - | - | - | - | 405, 406, 408, 425А | Юшина Ю.К., Батаева Д.С., Стаханова О.А., Зайко Е.В., Махова А.А., Грудистова М.А., Дерюгин В.К | - | - | - | - | - | - |  |  | В734549001; 1718398; 1719462; В145444874А 1399011; 40506356; 4003051; 8299593967; 487; 25813; 825322790; 01030215010015; 20 52; 20210108250223; 03.21797; MFOL 72RBD; 01020321010226; 04-58983
|  | 3.2.3.1 |  | Бактерицидная активность |  | Дезинфциирующие средства и субстанции | - | - | наличие | отсутствие | - | - | - | - | - | - | - | 405, 406, 408, 425А | Юшина Ю.К., Батаева Д.С., Стаханова О.А., Зайко Е.В., Махова А.А., Грудистова М.А., Дерюгин В.К | - | - | - | - | - | - |  |  | В734549001; 1718398; 1719462; В145444874А 1399011; 40506356; 4003051; 8299593967; 487; 25813; 825322790; 01030215010015; 20 52; 20210108250223; 03.21797; MFOL 72RBD; 01020321010226; 04-58983
|  | 3.2.3.2 |  | Бактерицидная активность |  | Дезинфциирующие средства и субстанции | % | 1 | 0 | 100 | - | - | - | - | - | - | - | 405, 406, 408, 425А | Юшина Ю.К., Батаева Д.С., Стаханова О.А., Зайко Е.В., Махова А.А., Грудистова М.А., Дерюгин В.К | - | - | - | - | - | - |  |  | В734549001; 1718398; 1719462; В145444874А 1399011; 40506356; 4003051; 8299593967; 487; 25813; 825322790; 01030215010015; 20 52; 20210108250223; 03.21797; MFOL 72RBD; 01020321010226; 04-58983
|  | 3.2.6 |  | Бактерицидная эффективность |  | Средства, предназначенные для обеззараживания поверхностей в помещениях, мебели, аппаратов, приборов, санитарно-технического оборудования, транспортных средств и др. объектов | % | 1 | 0 | 100 | - | - | - | - | - | - | - | 405, 406, 408, 425А | Юшина Ю.К., Батаева Д.С., Стаханова О.А., Зайко Е.В., Махова А.А., Грудистова М.А., Дерюгин В.К | - | - | - | - | - | - |  |  | В734549001; 1718398; 1719462; В145444874А 1399011; 04-58983; 40506356; 4003051; 8299593967; 487; 25813; 825322790; 01030215010015; 20 52; 20210108250223; MFOL 72RBD; 01020321010226; 03.21797; 03.21797; 13-02145
|  | 3.4.3.1 |  | Фунгицидная активность |  | Дезинфицирующие средства | - | - | наличие | отсутствие | - | - | - | - | - | - | - | 405, 406, 408, 425А | Юшина Ю.К., Батаева Д.С., Стаханова О.А., Зайко Е.В., Махова А.А., Грудистова М.А., Дерюгин В.К | - | - | - | - | - | - |  |  | В734549001; 1718398; 1719462; В145444874А 1399011; 40506356; 4003051; 8299593967; 487; 25813; 825322790; 01030215010015; 20 52; 20210108250223; MFOL 72RBD; 01020321010226; 04-58983; 03.21797
|  | 3.4.3.2 |  | Фунгицидная активность |  | Дезинфицирующие средства | % | 1 | 0 | 100 | - | - | - | - | - | - | - | 405, 406, 408, 425А | Юшина Ю.К., Батаева Д.С., Стаханова О.А., Зайко Е.В., Махова А.А., Грудистова М.А., Дерюгин В.К | - | - | - | - | - | - |  |  | В734549001; 1718398; 1719462; В145444874А 1399011; 40506356; 4003051; 8299593967; 487; 25813; 825322790; 01030215010015; 20 52; 20210108250223; MFOL 72RBD; 01020321010226; 04-58983; 03.21797
|  | 3.4.7 |  | Фунгицидная эффективность |  | Средства, предназначенные для обеззараживания поверхностей в помещениях, мебели, аппаратов, приборов, санитарно-технического оборудования, транспортных средств и др. объектов | % | 1 | 0 | 100 | - | - | - | - | - | - | - | 405, 406, 408, 425А | Юшина Ю.К., Батаева Д.С., Стаханова О.А., Зайко Е.В., Махова А.А., Грудистова М.А., Дерюгин В.К | - | - | - | - | - | - |  |  | В734549001; 1718398; 1719462; В145444874А 1399011; 40506356; 4003051; 8299593967; 487; 25813; 825322790; 01030215010015; 20 52; 20210108250223; MFOL 72RBD; 01020321010226; 04-58983; 03.21797; 1171
|  | 3.6.13.1 |  | Спороцидная эффективность |  | Дезинфицирующие, стерилизующие средства и их субстанции | - | - | наличие | отсутствие | - | - | - | - | - | - | - | 405, 406, 408, 425А | Юшина Ю.К., Батаева Д.С., Стаханова О.А., Зайко Е.В., Махова А.А., Грудистова М.А., Дерюгин В.К | - | - | - | - | - | - |  |  | В734549001; 1718398; 1719462; В145444874А 1399011; 40506356; 4003051; 8299593967; 487; 25813; 825322790; 01030215010015; 20 52; 20210108250223; MFOL 72RBD; 13-02145; 14-00252; 04-58983; 03.21797
|  | 3.6.13.2 |  | Спороцидная эффективность |  | Дезинфицирующие, стерилизующие средства и их субстанции | % | 1 | 0 | 100 | - | - | - | - | - | - | - | 405, 406, 408, 425А | Юшина Ю.К., Батаева Д.С., Стаханова О.А., Зайко Е.В., Махова А.А., Грудистова М.А., Дерюгин В.К | - | - | - | - | - | - |  |  | В734549001; 1718398; 1719462; В145444874А 1399011; 40506356; 4003051; 8299593967; 487; 25813; 825322790; 01030215010015; 20 52; 20210108250223; MFOL 72RBD; 13-02145; 14-00252; 04-58983; 03.21797
|  | 3.6.17 |  | Спороцидная эффективность |  | Дезинфицирующие средства, предназначенные для обеззараживания поверхностей в помещениях, мебели, аппаратов, приборов, санитарно-технического оборудования, транспортных средств и др. объектов | % | 1 | 0 | 100 | - | - | - | - | - | - | - | 405, 406, 408, 425А | Юшина Ю.К., Батаева Д.С., Стаханова О.А., Зайко Е.В., Махова А.А., Грудистова М.А., Дерюгин В.К | - | - | - | - | - | - |  |  | В734549001; 1718398; 1719462; В145444874А 1399011; 40506356; 4003051; 8299593967; 487; 25813; 825322790; 01030215010015; 20 52; 20210108250223; MFOL 72RBD; 13-02145; 14-00252; 04-58983; 03.21797
|  | 3.9 |  | Эффективность обеззараживания |  | Дезинфицирующие средства, предназначенные для обеззараживания технологического оборудования, производственного инвентаря и тары в пищевой промышленности | % | 1 | 0 | 100 | - | - | - | - | - | - | - | 405, 406, 408, 425А | Юшина Ю.К., Батаева Д.С., Стаханова О.А., Зайко Е.В., Махова А.А., Грудистова М.А., Дерюгин В.К | - | - | - | - | - | - |  |  | В734549001; 1718398; 1719462; В145444874А 1399011; 40506356; 4003051; 8299593967; 487; 25813; 825322790; 01030215010015; 20 52; 20210108250223; MFOL 72RBD; 13-02145; 14-00252; 04-58983; 03.21797; 1171
|  | 3.11 |  | Эффективность обеззараживания |  | Дезинфицирующие средства, предназначенные для обеззараживания тушек птиц | % | 1 | 0 | 100 | - | - | - | - | - | - | - | 405, 406, 408, 425А | Юшина Ю.К., Батаева Д.С., Стаханова О.А., Зайко Е.В., Махова А.А., Грудистова М.А., Дерюгин В.К | - | - | - | - | - | - |  |  | В734549001; 1718398; 1719462; В145444874А 1399011; 40506356; 4003051; 8299593967; 487; 25813; 825322790; 01030215010015; 20 52; 20210108250223; MFOL 72RBD; 01020321010226; 04-58983; 03.21797
37 | ГОСТ Р 59072 | должна быть фунгицидная активность | 2020 | Бактерицидная активность в отношении Aspergillus brasiliensis | Средства дезинфицирующие. Суспензионный метод определения антимикробной активности | Химические дезинфицирующие средства любого назначения, в том числе кожные антисептики | - | - | наличие | отсутствие | - | - | - | - | - | - | - | 405, 406, 408, 425А | Юшина Ю.К., Батаева Д.С., Стаханова О.А., Зайко Е.В., Махова А.А., Грудистова М.А., Дерюгин В.К | - | - | - | - | - | - |  |  | В734549001; 1718398; 1719462; В145444874А 1399011; 13-02145; 14-00252; 04-58983; 40506356; 4003051; 8299593967; 487; 25813; 825322790; 01030215010015; 20 52; 20210108250223; 1171; 03.21797; MFOL 72RBD; 01020321010226
|  | - |  | Бактерицидная активность в отношении Bacillus cereus |  |  | - | - | наличие | отсутствие | - | - | - | - | - | - | - | 405, 406, 408, 425А | Юшина Ю.К., Батаева Д.С., Стаханова О.А., Зайко Е.В., Махова А.А., Грудистова М.А., Дерюгин В.К | - | - | - | - | - | - |  |  | В734549001; 1718398; 1719462; В145444874А 1399011; 13-02145; 14-00252; 04-58983; 40506356; 4003051; 8299593967; 487; 25813; 825322790; 01030215010015; 20 52; 20210108250223; 1171; 03.21797; MFOL 72RBD; 01020321010226
|  | должна быть фунгицидная активность |  | Бактерицидная активность в отношении Candida albicans |  |  | - | - | наличие | отсутствие | - | - | - | - | - | - | - | 405, 406, 408, 425А | Юшина Ю.К., Батаева Д.С., Стаханова О.А., Зайко Е.В., Махова А.А., Грудистова М.А., Дерюгин В.К | - | - | - | - | - | - |  |  | В734549001; 1718398; 1719462; В145444874А 1399011; 13-02145; 14-00252; 04-58983; 40506356; 4003051; 8299593967; 487; 25813; 825322790; 01030215010015; 20 52; 20210108250223; 1171; 03.21797; MFOL 72RBD; 01020321010226
|  | - |  | Бактерицидная активность в отношении Escherichia coli |  |  | - | - | наличие | отсутствие | - | - | - | - | - | - | - | 405, 406, 408, 425А | Юшина Ю.К., Батаева Д.С., Стаханова О.А., Зайко Е.В., Махова А.А., Грудистова М.А., Дерюгин В.К | - | - | - | - | - | - |  |  | В734549001; 1718398; 1719462; В145444874А 1399011; 13-02145; 14-00252; 04-58983; 40506356; 4003051; 8299593967; 487; 25813; 825322790; 01030215010015; 20 52; 20210108250223; 1171; 03.21797; MFOL 72RBD; 01020321010226
|  | - |  | Бактерицидная активность в отношении Pseudomonas aeruginosa |  |  | - | - | наличие | отсутствие | - | - | - | - | - | - | - | 405, 406, 408, 425А | Юшина Ю.К., Батаева Д.С., Стаханова О.А., Зайко Е.В., Махова А.А., Грудистова М.А., Дерюгин В.К | - | - | - | - | - | - |  |  | В734549001; 1718398; 1719462; В145444874А 1399011; 13-02145; 14-00252; 04-58983; 40506356; 4003051; 8299593967; 487; 25813; 825322790; 01030215010015; 20 52; 20210108250223; 1171; 03.21797; MFOL 72RBD; 01020321010226
|  | - |  | Бактерицидная активность в отношении Staphylococcus aureus |  |  | - | - | наличие | отсутствие | - | - | - | - | - | - | - | 405, 406, 408, 425А | Юшина Ю.К., Батаева Д.С., Стаханова О.А., Зайко Е.В., Махова А.А., Грудистова М.А., Дерюгин В.К | - | - | - | - | - | - |  |  | В734549001; 1718398; 1719462; В145444874А 1399011; 13-02145; 14-00252; 04-58983; 40506356; 4003051; 8299593967; 487; 25813; 825322790; 01030215010015; 20 52; 20210108250223; 1171; 03.21797; MFOL 72RBD; 01020321010226
38 | ГОСТ ISO 10272-1 | - | 2013 | Бактерии рода Campylobacter | Микробиология пищевых продуктов и кормов для животных. Методы обнаружения и подсчета бактерий Campylobacter spp. Часть 1. Метод обнаружения | Продукты пищевые и корма для животных. Смывы. | г | - | не обнаружено | обнаружено | - | - | - | - | - | - | - | 405, 406, 408, 425А | Юшина Ю.К., Батаева Д.С., Стаханова О.А., Зайко Е.В., Махова А.А., Грудистова М.А., Дерюгин В.К | - | - | - | - | - | - | 0201-0210 0302-0309 0401-0410 0701-0714 0801-0814 0901-0910 1001-1008 1101-1109 1201-1214 1501-1520 1601-1605 1701-1704 1801 1803-1806 1901-1905 2001-2009 2101-2106 2201-2209 2308 2309 | 10.11-10.13 10.20 10.31 10.32 10.39 10.41 10.42 10.51 10.52 10.61 10.62 10.71-10.73 10.81-10.86 10.89 | В734549008; В734549005; В734549001; 14523734; 1718398; 1719462; В145444874А 1399011; 13-02145; 13-02104; 04-58983; 102491067858; 9997537-05; 3308001032; 8299593967; 1912-0323; 825322790; 20 52; 20210108250223; 1171; 03.21797
|  | - |  | Бактерии рода Campylobacter |  |  | см3 | - | не обнаружено | обнаружено | - | - | - | - | - | - | - | 405, 406, 408, 425А | Юшина Ю.К., Батаева Д.С., Стаханова О.А., Зайко Е.В., Махова А.А., Грудистова М.А., Дерюгин В.К | - | - | - | - | - | - |  |  | В734549008; В734549005; В734549001; 14523734; 1718398; 1719462; В145444874А 1399011; 13-02145; 13-02104; 04-58983; 102491067858; 9997537-05; 3308001032; 8299593967; 1912-0323; 825322790; 20 52; 20210108250223; 1171; 03.21797
39 | ГОСТ 33566 | - | 2015 | Дрожжи и плесневые грибы | Молоко и молочная продукция. Определение дрожжей и плесневых грибов | Молоко и молочная продукция | КОЕ/г | 1 | 1,0*10n | 9,9*10 n | - | - | - | - | - | - | - | 405, 406, 408, 425А | Юшина Ю.К., Батаева Д.С., Стаханова О.А., Зайко Е.В., Махова А.А., Грудистова М.А., Дерюгин В.К | - | - | - | - | - | - | 0401-0406 | 10.51 | В734549008; В734549005; В734549001; 14523734; 1718398; 1719462; В145444874А 1399011; 04-58968; 4003051; 3308001032; 25813; 50562283; 825322790; 20 52; 1171; 03.21797; 01020321010226
|  | - |  | Дрожжи и плесневые грибы |  |  | КОЕ/см3 | 1 | 1,0*10n | 9,9*10 n | - | - | - | - | - | - | - | 405, 406, 408, 425А | Юшина Ю.К., Батаева Д.С., Стаханова О.А., Зайко Е.В., Махова А.А., Грудистова М.А., Дерюгин В.К | - | - | - | - | - | - |  |  | В734549008; В734549005; В734549001; 14523734; 1718398; 1719462; В145444874А 1399011; 04-58968; 4003051; 3308001032; 25813; 50562283; 825322790; 20 52; 1171; 03.21797; 01020321010226
|  | - |  | Дрожжи |  |  | КОЕ/г | 1 | 1,0*10n | 9,9*10 n | - | - | - | - | - | - | - | 405, 406, 408, 425А | Юшина Ю.К., Батаева Д.С., Стаханова О.А., Зайко Е.В., Махова А.А., Грудистова М.А., Дерюгин В.К | - | - | - | - | - | - |  |  | В734549008; В734549005; В734549001; 14523734; 1718398; 1719462; В145444874А 1399011; 04-58968; 4003051; 3308001032; 25813; 50562283; 825322790; 20 52; 1171; 03.21797; 01020321010226
|  | - |  | Дрожжи |  |  | КОЕ/см3 | 1 | 1,0*10n | 9,9*10 n | - | - | - | - | - | - | - | 405, 406, 408, 425А | Юшина Ю.К., Батаева Д.С., Стаханова О.А., Зайко Е.В., Махова А.А., Грудистова М.А., Дерюгин В.К | - | - | - | - | - | - |  |  | В734549008; В734549005; В734549001; 14523734; 1718398; 1719462; В145444874А 1399011; 04-58968; 4003051; 3308001032; 25813; 50562283; 825322790; 20 52; 1171; 03.21797; 01020321010226
|  | - |  | Плесневые грибы |  |  | КОЕ/г | 1 | 1,0*10n | 9,9*10 n | - | - | - | - | - | - | - | 405, 406, 408, 425А | Юшина Ю.К., Батаева Д.С., Стаханова О.А., Зайко Е.В., Махова А.А., Грудистова М.А., Дерюгин В.К | - | - | - | - | - | - |  |  | В734549008; В734549005; В734549001; 14523734; 1718398; 1719462; В145444874А 1399011; 04-58968; 4003051; 3308001032; 25813; 50562283; 825322790; 20 52; 1171; 03.21797; 01020321010226
|  | - |  | Плесневые грибы |  |  | КОЕ/см3 | 1 | 1,0*10n | 9,9*10 n | - | - | - | - | - | - | - | 405, 406, 408, 425А | Юшина Ю.К., Батаева Д.С., Стаханова О.А., Зайко Е.В., Махова А.А., Грудистова М.А., Дерюгин В.К | - | - | - | - | - | - |  |  | В734549008; В734549005; В734549001; 14523734; 1718398; 1719462; В145444874А 1399011; 04-58968; 4003051; 3308001032; 25813; 50562283; 825322790; 20 52; 1171; 03.21797; 01020321010226
40 | ГОСТ Р 56145 | - | 2014 | Бактерии группы кишечной палочки (БГКП) | Продукты пищевые функциональные. Методы микробиологического анализа | Функциональные пищевые продукты, обогащенные пробиотическими микроорганизмами (молочные продукты, молочные составные продукты, молокосодержащие продукты, безалкогольные напитки и биологически активные добавки к пище), и функциональные пищевые ингредиенты, содержащие пробиотические микроорганизмы | г | - | не обнаружено | обнаружено | - | - | - | - | - | - | - | 405, 406, 408, 425А | Юшина Ю.К., Батаева Д.С., Стаханова О.А., Зайко Е.В., Махова А.А., Грудистова М.А., Дерюгин В.К | - | от +15 до +25 | от 30 до 80 | от 84 до 106 | - | - | 0403 0404 0406 | 10.51 | В734549008; В734549005; В734549001; 14523734; 1718398; 1719462; В145444874А 1399011; 04-58983; 40506356; 4003051; 50562283; 825322790; 20 52; 20210108250223; 03.21797; 01020321010226
|  | - |  | Бактерии группы кишечной палочки (БГКП) |  |  | см3 | - | не обнаружено | обнаружено | - | - | - | - | - | - | - | 405, 406, 408, 425А | Юшина Ю.К., Батаева Д.С., Стаханова О.А., Зайко Е.В., Махова А.А., Грудистова М.А., Дерюгин В.К | - | от +15 до +26 | от 30 до 81 | от 84 до 107 | - | - |  |  | В734549008; В734549005; В734549001; 14523734; 1718398; 1719462; В145444874А 1399011; 04-58983; 40506356; 4003051; 50562283; 825322790; 20 52; 20210108250223; 03.21797; 01020321010226
|  | - |  | Презумптивные бактерии Escherichia coli |  |  | г | - | не обнаружено | обнаружено | - | - | - | - | - | - | - | 405, 406, 408, 425А | Юшина Ю.К., Батаева Д.С., Стаханова О.А., Зайко Е.В., Махова А.А., Грудистова М.А., Дерюгин В.К | - | от +15 до +27 | от 30 до 82 | от 84 до 108 | - | - |  |  | В734549008; В734549005; В734549001; 14523734; 1718398; 1719462; В145444874А 1399011; 14-00252; 04-58983; 4003051; 3308001032; 50562283; 825322790; 20 52; 20210108250223; 03.21797; 01020321010226
|  | - |  | Презумптивные бактерии Escherichia coli |  |  | см3 | - | не обнаружено | обнаружено | - | - | - | - | - | - | - | 405, 406, 408, 425А | Юшина Ю.К., Батаева Д.С., Стаханова О.А., Зайко Е.В., Махова А.А., Грудистова М.А., Дерюгин В.К | - | от +15 до +28 | от 30 до 83 | от 84 до 109 | - | - |  |  | В734549008; В734549005; В734549001; 14523734; 1718398; 1719462; В145444874А 1399011; 14-00252; 04-58983; 4003051; 3308001032; 50562283; 825322790; 20 52; 20210108250223; 03.21797; 01020321010226
|  | - |  | Бактерии рода Salmonella |  |  | г | - | не обнаружено | обнаружено | - | - | - | - | - | - | - | 405, 406, 408, 425А | Юшина Ю.К., Батаева Д.С., Стаханова О.А., Зайко Е.В., Махова А.А., Грудистова М.А., Дерюгин В.К | - | от +15 до +29 | от 30 до 84 | от 84 до 110 | - | - |  |  | В734549008; В734549005; В734549001; 14523734; 1718398; 1719462; В145444874А 1399011; 13-02145; 13-02104; 04-58983; 40506356; 4003051; 3308001032; 50562283; 825322790; 20 52; 20210108250223; 03.21797
|  | - |  | Бактерии рода Salmonella |  |  | см3 | - | не обнаружено | обнаружено | - | - | - | - | - | - | - | 405, 406, 408, 425А | Юшина Ю.К., Батаева Д.С., Стаханова О.А., Зайко Е.В., Махова А.А., Грудистова М.А., Дерюгин В.К | - | от +15 до +30 | от 30 до 85 | от 84 до 111 | - | - |  |  | В734549008; В734549005; В734549001; 14523734; 1718398; 1719462; В145444874А 1399011; 13-02145; 13-02104; 04-58983; 40506356; 4003051; 3308001032; 50562283; 825322790; 20 52; 20210108250223; 03.21797
|  | - |  | Бактерии вида Staphylococcus aureus (S. aureus), Золотистый стафилококк |  |  | г | - | не обнаружено | обнаружено | - | - | - | - | - | - | - | 405, 406, 408, 425А | Юшина Ю.К., Батаева Д.С., Стаханова О.А., Зайко Е.В., Махова А.А., Грудистова М.А., Дерюгин В.К | - | от +15 до +31 | от 30 до 86 | от 84 до 112 | - | - |  |  | В734549008; В734549005; В734549001; 14523734; 1718398; 1719462; В145444874А 1399011; 04-58983; 40506356; 4003051; 50562283; 825322790; 20 52; 20210108250223; 03.21797; 01020321010226; 3308001032
|  | - |  | Бактерии вида Staphylococcus aureus (S. aureus), Золотистый стафилококк |  |  | см3 | - | не обнаружено | обнаружено | - | - | - | - | - | - | - | 405, 406, 408, 425А | Юшина Ю.К., Батаева Д.С., Стаханова О.А., Зайко Е.В., Махова А.А., Грудистова М.А., Дерюгин В.К | - | от +15 до +32 | от 30 до 87 | от 84 до 113 | - | - |  |  | В734549008; В734549005; В734549001; 14523734; 1718398; 1719462; В145444874А 1399011; 04-58983; 40506356; 4003051; 50562283; 825322790; 20 52; 20210108250223; 03.21797; 01020321010226; 3308001032
|  | - |  | Бактерии вида Listeria monocytogenes (L. monocytogenes) |  |  | г | - | не обнаружено | обнаружено | - | - | - | - | - | - | - | 405, 406, 408, 425А | Юшина Ю.К., Батаева Д.С., Стаханова О.А., Зайко Е.В., Махова А.А., Грудистова М.А., Дерюгин В.К | - | от +15 до +33 | от 30 до 88 | от 84 до 114 | - | - |  |  | В734549008; В734549005; В734549001; 14523734; 1718398; 1719462; В145444874А 1399011; 04-58968; 04-58983; 40506356; 4003051; 3308001032; 8299593967; 50562283; 825322790; 20 52; 20210108250223; 1171; 03.21797
|  | - |  | Бактерии вида Listeria monocytogenes (L. monocytogenes) |  |  | см3 | - | не обнаружено | обнаружено | - | - | - | - | - | - | - | 405, 406, 408, 425А | Юшина Ю.К., Батаева Д.С., Стаханова О.А., Зайко Е.В., Махова А.А., Грудистова М.А., Дерюгин В.К | - | от +15 до +25 | от 30 до 80 | от 84 до 106 | - | - |  |  | В734549008; В734549005; В734549001; 14523734; 1718398; 1719462; В145444874А 1399011; 04-58968; 04-58983; 40506356; 4003051; 3308001032; 8299593967; 50562283; 825322790; 20 52; 20210108250223; 1171; 03.21797
41 | ГОСТ Р 57481 | - | 2017 | Бактерии рода Salmonella | Продукты убоя птицы, продукция из мяса птицы и объекты окружающей производственной среды Обнаружение патогенных микроорганизмов (Salmonella spp., L.monocytogenes) методом молекулярного анализа | Продукты убоя птицы (тушки, части тушек, жир-сырец, кожу, субпродукты, мясо птицы механической обвалки, кость птицы пищевую, сырье коллагенсодержащее), полуфабрикаты из мяса птицы, в т.ч. высокой степени готовности, и яичные продукты, предназначенные для пищевых целей); Продукцию из мяса птицы и яиц сельскохозяйственной птицы, готовую к употреблению - колбасные, кулинарные изделия, консервы и др; Объекты окружающей производственной среды (технологическое оборудование, тара, инвентарь, стены и полы производственных цехов, воздух в производственных цехах, одежда и поверхность рук работников) | г | - | не обнаружено | обнаружено | - | - | - | - | - | - | - | 405, 406, 408, 425А | Юшина Ю.К., Батаева Д.С., Стаханова О.А., Зайко Е.В., Махова А.А., Грудистова М.А., Дерюгин В.К | - | - | - | - | - | - | 0207 0505 3821 | 10.12 10.13 | В734549008; В734549005; В734549001; 1718398; В145444874А 1399011; 4010540; 4018561; 34; В934157725; 06.190907; SRL 160; 01040621030077
|  | - |  | Бактерии рода Salmonella |  |  | см2 | - | не обнаружено | обнаружено | - | - | - | - | - | - | - | 405, 406, 408, 425А | Юшина Ю.К., Батаева Д.С., Стаханова О.А., Зайко Е.В., Махова А.А., Грудистова М.А., Дерюгин В.К | - | - | - | - | - | - |  |  | В734549008; В734549005; В734549001; 1718398; В145444874А 1399011; 4010540; 4018561; 34; В934157725; 06.190907; SRL 160; 01040621030077
|  | - |  | Бактерии вида Listeria monocytogenes (L. monocytogenes) |  |  | г | - | не обнаружено | обнаружено | - | - | - | - | - | - | - | 405, 406, 408, 425А | Юшина Ю.К., Батаева Д.С., Стаханова О.А., Зайко Е.В., Махова А.А., Грудистова М.А., Дерюгин В.К | - | - | - | - | - | - |  |  | В734549008; В734549005; В734549001; 1718398; В145444874А 1399011; 4010540; 4018561; 34; В934157725; 06.190907; SRL 160; 01040621030077
|  | - |  | Бактерии вида Listeria monocytogenes (L. monocytogenes) |  |  | см2 | - | не обнаружено | обнаружено | - | - | - | - | - | - | - | 405, 406, 408, 425А | Юшина Ю.К., Батаева Д.С., Стаханова О.А., Зайко Е.В., Махова А.А., Грудистова М.А., Дерюгин В.К | - | - | - | - | - | - |  |  | В734549008; В734549005; В734549001; 1718398; В145444874А 1399011; 4010540; 4018561; 34; В934157725; 06.190907; SRL 160; 01040621030077
42 | ГОСТ Р 57989 | - | 2017 | Бактерии рода Salmonella | Продукция пищевая специализированная. Методы выявления патогенных микроорганизмов на основе полимеразной цепной реакции | Продукция пищевая специализированная | г | - | не обнаружено | обнаружено | - | - | - | - | - | - | - | 404, 405, 406, 408, 425А | Юшина Ю.К., Батаева Д.С., Стаханова О.А., Зайко Е.В., Махова А.А., Грудистова М.А., Дерюгин В.К | - | - | - | - | - | - | 0201-0210 0302-0309 0401-0410 0701-0714 0801-0814 0901-0910 1001-1008 1101-1109 1201-1214 1501-1520 1601-1605 1701-1704 1801 1803-1806 1901-1905 2001-2009 2101-2106 2201-2209 | 10.11-10.13 10.20 10.31 10.32 10.39 10.41 10.42 10.51 10.52 10.61 10.62 10.71-10.73 10.81-10.86 10.89 | В734549008; В734549005; В734549001; В145444874А 1399011; 4010540; 4018561; 13-02104; 04-58983; 40506356; В934157725; 102491067858; 104150301255; 3308001032; 8299593967; 06.190907; 1830099N1; 50562283; 20 52; 1066; SRL 160; BE02VPEONOOQHLAA0015; BE02VPEONOOQHLAA0016; 25913-08; 25913-08; 25914-08; 790100299598002179
|  | - |  | Бактерии рода Salmonella |  |  | см3 | - | не обнаружено | обнаружено | - | - | - | - | - | - | - | 404, 405, 406, 408, 425А | Юшина Ю.К., Батаева Д.С., Стаханова О.А., Зайко Е.В., Махова А.А., Грудистова М.А., Дерюгин В.К | - | - | - | - | - | - |  |  | В734549008; В734549005; В734549001; В145444874А 1399011; 4010540; 4018561; 13-02104; 04-58983; 40506356; В934157725; 102491067858; 104150301255; 3308001032; 8299593967; 06.190907; 1830099N1; 50562283; 20 52; 1066; SRL 160; BE02VPEONOOQHLAA0015; BE02VPEONOOQHLAA0016; 25913-08; 25913-08; 25914-08; 790100299598002179
|  | - |  | Бактерии вида Listeria monocytogenes (L. monocytogenes) |  |  | г | - | не обнаружено | обнаружено | - | - | - | - | - | - | - | 404, 405, 406, 408, 425А | Юшина Ю.К., Батаева Д.С., Стаханова О.А., Зайко Е.В., Махова А.А., Грудистова М.А., Дерюгин В.К | - | - | - | - | - | - |  |  | В734549008; В734549005; В734549001; В145444874А 1399011; 4010540; 4018561; 13-02104; 04-58983; 40506356; В934157725; 102491067858; 104150301255; 3308001032; 8299593967; 06.190907; 1830099N1; 50562283; 20 52; 1066; SRL 160; BE02VPEONOOQHLAA0015; BE02VPEONOOQHLAA0016; 25913-08; 25913-08; 25914-08; 790100299598002179; 14-00252; 1171
|  | - |  | Бактерии вида Listeria monocytogenes (L. monocytogenes) |  |  | см3 | - | не обнаружено | обнаружено | - | - | - | - | - | - | - | 404, 405, 406, 408, 425А | Юшина Ю.К., Батаева Д.С., Стаханова О.А., Зайко Е.В., Махова А.А., Грудистова М.А., Дерюгин В.К | - | - | - | - | - | - |  |  | В734549008; В734549005; В734549001; В145444874А 1399011; 4010540; 4018561; 13-02104; 04-58983; 40506356; В934157725; 102491067858; 104150301255; 3308001032; 8299593967; 06.190907; 1830099N1; 50562283; 20 52; 1066; SRL 160; BE02VPEONOOQHLAA0015; BE02VPEONOOQHLAA0016; 25913-08; 25913-08; 25914-08; 790100299598002179; 14-00252; 1171
|  | - |  | Бактерии рода Campylobacter |  |  | г | - | не обнаружено | обнаружено | - | - | - | - | - | - | - | 404, 405, 406, 408, 425А | Юшина Ю.К., Батаева Д.С., Стаханова О.А., Зайко Е.В., Махова А.А., Грудистова М.А., Дерюгин В.К | - | - | - | - | - | - |  |  | В734549008; В734549005; В734549001; В145444874А 1399011; 4010540; 4018561; 13-02104; 04-58983; 40506356; В934157725; 102491067858; 104150301255; 3308001032; 8299593967; 06.190907; 1830099N1; 50562283; 20 52; 1066; SRL 160; BE02VPEONOOQHLAA0015; BE02VPEONOOQHLAA0016; 25913-08; 25913-08; 25914-08; 790100299598002179; 1171; 1912-0323
|  | - |  | Бактерии рода Campylobacter |  |  | см3 | - | не обнаружено | обнаружено | - | - | - | - | - | - | - | 404, 405, 406, 408, 425А | Юшина Ю.К., Батаева Д.С., Стаханова О.А., Зайко Е.В., Махова А.А., Грудистова М.А., Дерюгин В.К | - | - | - | - | - | - |  |  | В734549008; В734549005; В734549001; В145444874А 1399011; 4010540; 4018561; 13-02104; 04-58983; 40506356; В934157725; 102491067858; 104150301255; 3308001032; 8299593967; 06.190907; 1830099N1; 50562283; 20 52; 1066; SRL 160; BE02VPEONOOQHLAA0015; BE02VPEONOOQHLAA0016; 25913-08; 25913-08; 25914-08; 790100299598002179; 1171; 1912-0323
43 | ГОСТ 33951 | - | 2016 | Молочнокислые бактерии | Молоко и молочная продукция. Методы определения молочнокислых микроорганизмов | Молоко и молочная продукция | КОЕ/г | 1 | 1,0*10n | 9,9*10 n | - | - | - | - | - | - | - | 405, 406, 408, 425А | Юшина Ю.К., Батаева Д.С., Стаханова О.А., Зайко Е.В., Махова А.А., Грудистова М.А., Дерюгин В.К | - | от 15 до 25 | от 30 до 80 | от 84 до 106 | - | - |  |  | В734549008; В734549005; В734549001; 14523734; 1718398; 1719462; В145444874А 1399011; 04-58968; 04-58983; 40506356; 4003051; 3308001032; 25813; 50562283; 825322790; 20 52; 03.21797; 01020321010226
|  | - |  | Молочнокислые бактерии |  |  | КОЕ/см3 | 1 | 1,0*10n | 9,9*10 n | - | - | - | - | - | - | - | 405, 406, 408, 425А | Юшина Ю.К., Батаева Д.С., Стаханова О.А., Зайко Е.В., Махова А.А., Грудистова М.А., Дерюгин В.К | - | от 15 до 26 | от 30 до 81 | от 84 до 107 | - | - |  |  | В734549008; В734549005; В734549001; 14523734; 1718398; 1719462; В145444874А 1399011; 04-58968; 04-58983; 40506356; 4003051; 3308001032; 25813; 50562283; 825322790; 20 52; 03.21797; 01020321010226
44 | ГОСТ 32901 | п. 8.4 | 2014 | КМАФАнМ | Молоко и молочная продукция. Методы микробиологического анализа | Молоко и молочная продукция | КОЕ/г | 1 | 1,0*10n | 9,9*10 n | - | - | - | - | - | - | - | 405, 406, 408, 425А | Юшина Ю.К., Батаева Д.С., Стаханова О.А., Зайко Е.В., Махова А.А., Грудистова М.А., Дерюгин В.К | - | от 15 до 27 | от 30 до 82 | от 84 до 108 | - | - |  |  | В734549008; В734549005; В734549001; 14523734; 1718398; 1719462; В145444874А 1399011; 04-58968; 40506356; 4003051; 3308001032; 25813; 50562283; 825322790; 20 52; 20210108250223; 03.21797; 01020321010226
|  | п. 8.4 |  | КМАФАнМ |  |  | КОЕ/см3 | 1 | 1,0*10n | 9,9*10 n | - | - | - | - | - | - | - | 405, 406, 408, 425А | Юшина Ю.К., Батаева Д.С., Стаханова О.А., Зайко Е.В., Махова А.А., Грудистова М.А., Дерюгин В.К | - | от 15 до 28 | от 30 до 83 | от 84 до 109 | - | - |  |  | В734549008; В734549005; В734549001; 14523734; 1718398; 1719462; В145444874А 1399011; 04-58968; 40506356; 4003051; 3308001032; 25813; 50562283; 825322790; 20 52; 20210108250223; 03.21797; 01020321010226
|  | п.8.5.1 |  | Бактерии группы кишечной палочки (БГКП) |  |  | г | - | не обнаружено | обнаружено | - | - | - | - | - | - | - | 405, 406, 408, 425А | Юшина Ю.К., Батаева Д.С., Стаханова О.А., Зайко Е.В., Махова А.А., Грудистова М.А., Дерюгин В.К | - | от 15 до 29 | от 30 до 84 | от 84 до 110 | - | - |  |  | В734549008; В734549005; В734549001; 14523734; 1718398; 1719462; В145444874А 1399011; 04-58983; 40506356; 4003051; 50562283; 825322790; 20 52; 20210108250223; 03.21797; 01020321010226
|  |  |  | Бактерии группы кишечной палочки (БГКП) |  |  | см3 | - | не обнаружено | обнаружено | - | - | - | - | - | - | - | 405, 406, 408, 425А | Юшина Ю.К., Батаева Д.С., Стаханова О.А., Зайко Е.В., Махова А.А., Грудистова М.А., Дерюгин В.К | - | от 15 до 30 | от 30 до 85 | от 84 до 111 | - | - |  |  | В734549008; В734549005; В734549001; 14523734; 1718398; 1719462; В145444874А 1399011; 04-58983; 40506356; 4003051; 50562283; 825322790; 20 52; 20210108250223; 03.21797; 01020321010226
45 | ГОСТ ISO 11133 | - | 2016 | Коэффициент производительности | Микробиология пищевых продуктов, кормов для животных и воды. Приготовление, производство, хранение и определение рабочих характеристик питательных сред | Все виды питательных сред для пищевых продуктов и кормов для животных | - | - | соответствует | не соответствует | - | - | - | - | - | - | - | 405, 406, 408, 425А | Юшина Ю.К., Батаева Д.С., Стаханова О.А., Зайко Е.В., Махова А.А., Грудистова М.А., Дерюгин В.К | - | - | - | - | - | - |  |  | В734549001; 14523734; 1718398; 1719462; В145444874А 1399011; 40506356; 4003051; 8299593967; 487; 825322790; 01030215010015; 20 52; 20210108250223; 01020321010226
|  | - |  | Производительность |  |  | - | - | не обнаружено | обнаружено | - | - | - | - | - | - | - | 405, 406, 408, 425А | Юшина Ю.К., Батаева Д.С., Стаханова О.А., Зайко Е.В., Махова А.А., Грудистова М.А., Дерюгин В.К | - | - | - | - | - | - |  |  | В734549001; 14523734; 1718398; 1719462; В145444874А 1399011; 40506356; 4003051; 8299593967; 487; 825322790; 01030215010015; 20 52; 20210108250223; 01020321010226
|  | - |  | Специфичность |  |  | - | - | наличие | отсутствие | - | - | - | - | - | - | - | 405, 406, 408, 425А | Юшина Ю.К., Батаева Д.С., Стаханова О.А., Зайко Е.В., Махова А.А., Грудистова М.А., Дерюгин В.К | - | - | - | - | - | - |  |  | В734549001; 14523734; 1718398; 1719462; В145444874А 1399011; 40506356; 4003051; 8299593967; 487; 825322790; 01030215010015; 20 52; 20210108250223; 01020321010226
47 | ГОСТ ISO 21871 | - | 2013 | Презумптивные Bacillus cereus | Микробиология пищевых продуктов и кормов для животных. Метод обнаружения и подсчета наиболее вероятного числа Bacillus cereus | Пищевые продукты и корма для животных | г | - | не обнаружено | обнаружено | - | - | - | - | - | - | - | 405, 406, 408, 425А | Юшина Ю.К., Батаева Д.С., Стаханова О.А., Зайко Е.В., Махова А.А., Грудистова М.А., Дерюгин В.К | - | - | - | - | - | - | 0201-0210 0302-0309 0401-0410 0701-0714 0801-0814 0901-0910 1001-1008 1101-1109 1201-1214 1501-1520 1601-1605 1701-1704 1801 1803-1806 1901-1905 2001-2009 2101-2106 2201-2209 2308 2309 | 10.11-10.13 10.20 10.31 10.32 10.39 10.41 10.42 10.51 10.52 10.61 10.62 10.71-10.73 10.81-10.86 10.89 10.91 10.92 | В734549008; В734549005; В734549001; 14523734; 1718398; 1719462; В145444874А 1399011; 04-58968; 4003051; 3308001032; 50562283; 825322790; 20 52; 20210108250223; 03.21797; 20180000004924; 01020321010226
|  | - |  | Презумптивные Bacillus cereus |  |  | см3 | - | не обнаружено | обнаружено | - | - | - | - | - | - | - | 405, 406, 408, 425А | Юшина Ю.К., Батаева Д.С., Стаханова О.А., Зайко Е.В., Махова А.А., Грудистова М.А., Дерюгин В.К | - | - | - | - | - | - |  |  | В734549008; В734549005; В734549001; 14523734; 1718398; 1719462; В145444874А 1399011; 04-58968; 4003051; 3308001032; 50562283; 825322790; 20 52; 20210108250223; 03.21797; 20180000004924; 01020321010226
|  | - |  | Презумптивные Bacillus cereus |  |  | КОЕ/г | 1 | 1,0*10n | 9,9*10 n | - | - | - | - | - | - | - | 405, 406, 408, 425А | Юшина Ю.К., Батаева Д.С., Стаханова О.А., Зайко Е.В., Махова А.А., Грудистова М.А., Дерюгин В.К | - | - | - | - | - | - |  |  | В734549008; В734549005; В734549001; 14523734; 1718398; 1719462; В145444874А 1399011; 04-58968; 4003051; 3308001032; 50562283; 825322790; 20 52; 20210108250223; 03.21797; 20180000004924; 01020321010226
|  | - |  | Презумптивные Bacillus cereus |  |  | КОЕ/см3 | 1 | 1,0*10n | 9,9*10 n | - | - | - | - | - | - | - | 405, 406, 408, 425А | Юшина Ю.К., Батаева Д.С., Стаханова О.А., Зайко Е.В., Махова А.А., Грудистова М.А., Дерюгин В.К | - | - | - | - | - | - |  |  | В734549008; В734549005; В734549001; 14523734; 1718398; 1719462; В145444874А 1399011; 04-58968; 4003051; 3308001032; 50562283; 825322790; 20 52; 20210108250223; 03.21797; 20180000004924; 01020321010226
48 | ГОСТ Р 54354 | п.8.16 | 2011 | бактерии рода Pseudomonas | Мясо и мясные продукты. Общие требования и методы микробиологического анализа | Мясо (все виды убойных животных), полуфабрикаты, субпродукты, колбасные изделия и продукты из мяса | г | - | не обнаружено | обнаружено | - | - | - | - | - | - | - | 405, 406, 408, 425А | Юшина Ю.К., Батаева Д.С., Стаханова О.А., Зайко Е.В., Махова А.А., Грудистова М.А., Дерюгин В.К | - | - | - | - | - | - | 0201-0210 1601-1603 | 10.11 10.12 10.13 | В734549008; В734549005; В734549001; 14523734; 1718398; 1719462; В145444874А 1399011; 40506356; 4003051; 3308001032; 50562283; 825322790; 20 52; 20210108250223; 1171; 03.21797; 01020321010226
|  | п.8.16 |  |  |  |  | см3 | - | не обнаружено | обнаружено | - | - | - | - | - | - | - | 405, 406, 408, 425А | Юшина Ю.К., Батаева Д.С., Стаханова О.А., Зайко Е.В., Махова А.А., Грудистова М.А., Дерюгин В.К | - | - | - | - | - | - |  |  | В734549008; В734549005; В734549001; 14523734; 1718398; 1719462; В145444874А 1399011; 40506356; 4003051; 3308001032; 50562283; 825322790; 20 52; 20210108250223; 1171; 03.21797; 01020321010226
49 | ГОСТ Р 55481 | - | 2013 | Антибиотики и другие антимикробные химиотерапевтические вещества | Мясо и мясные продукты. Качественный метод определения остаточных количеств антибиотиков и других антимикробных химиотерапевтических веществ | Мясо всех видов убойных животных, мясо птицы, субпродукты | - | - | не обнаружено | обнаружено | - | - | - | - | - | - | - | 405, 406, 408, 425А | Юшина Ю.К., Батаева Д.С., Стаханова О.А., Зайко Е.В., Махова А.А., Грудистова М.А., Дерюгин В.К | - | - | - | - | - | - | 0201-0210 1601-1603 | 10.11 10.12 10.13 | В734549008; В734549005; В734549001; 14523734; 1718398; 1719462; В145444874А 1399011; 13-02145; 04-58983; 8299593967; 485-03; 25813; 50562283; 825322790; 20 52; 20210108250223; 03.21797
50 | ГОСТ Р ИСО 13720 | - | 2011 | Презумптивные Pseudomonas spp. | Мясо и мясные продукты. Подсчет количества презумптивных Pseudomonas spp. | Мясо и мясные продукты, включая мясо птицы | КОЕ/г | 1 | 1,0*10n | 9,9*10 n | - | - | - | - | - | - | - | 405, 406, 408, 425А | Юшина Ю.К., Батаева Д.С., Стаханова О.А., Зайко Е.В., Махова А.А., Грудистова М.А., Дерюгин В.К | - | - | - | - | - | - | 0201-0210 1601-1603 | 10.11 10.12 10.13 | В734549008; В734549005; В734549001; 14523734; 1718398; 1719462; В145444874А 1399011; 4003051; 8299593967; 50562283; 825322790; 20 52; 01040621030077; 1171; 03.21797; 01020321010226
|  | - |  | Презумптивные Pseudomonas spp. |  |  | КОЕ/см3 | 1 | 1,0*10n | 9,9*10 n | - | - | - | - | - | - | - | 405, 406, 408, 425А | Юшина Ю.К., Батаева Д.С., Стаханова О.А., Зайко Е.В., Махова А.А., Грудистова М.А., Дерюгин В.К | - | - | - | - | - | - |  |  | В734549008; В734549005; В734549001; 14523734; 1718398; 1719462; В145444874А 1399011; 4003051; 8299593967; 50562283; 825322790; 20 52; 01040621030077; 1171; 03.21797; 01020321010226
51 | ГОСТ 7702.2.6 | - | 2015 | Сульфитредуцирующие клостридии | Мясо птицы, субпродукты и полуфабрикаты из мяса птицы. Методы выявления и определения количества сульфитредуцирующих клостридий | Мясо птицы, субпродукты, полуфабрикаты, колбасные изделия и продукты (кулинарные изделия и кулинарные полуфабрикаты) из мяса птицы, в т.ч. паштеты, готовые быстрозамороженные блюда, зельцы, студни, заливные, продукты сублимационной сушки из мяса птицы, также пищевой жир-сырец птицы | г | - | не обнаружено | обнаружено | - | - | - | - | - | - | - | 405, 406, 408, 425А | Юшина Ю.К., Батаева Д.С., Стаханова О.А., Зайко Е.В., Махова А.А., Грудистова М.А., Дерюгин В.К | - | - | - | - | - | - | 207 | 10.12 10.13 | В734549008; В734549005; В734549001; 14523734; 1719462; В145444874А 1399011; 13-02145; 04-58983; 40506356; 4003051; 3308001032; 1912-0323; 50562283; 825322790; 20 52; 20210108250223; 03.21797; 01020321010226
|  | - |  |  |  |  | см3 | - | не обнаружено | обнаружено | - | - | - | - | - | - | - | 405, 406, 408, 425А | Юшина Ю.К., Батаева Д.С., Стаханова О.А., Зайко Е.В., Махова А.А., Грудистова М.А., Дерюгин В.К | - | - | - | - | - | - |  |  | В734549008; В734549005; В734549001; 14523734; 1719462; В145444874А 1399011; 13-02145; 04-58983; 40506356; 4003051; 3308001032; 1912-0323; 50562283; 825322790; 20 52; 20210108250223; 03.21797; 01020321010226
|  | - |  |  |  |  | КОЕ/г |  | 1,0*10n | 9,9*10 n | - | - | - | - | - | - | - | 405, 406, 408, 425А | Юшина Ю.К., Батаева Д.С., Стаханова О.А., Зайко Е.В., Махова А.А., Грудистова М.А., Дерюгин В.К | - | - | - | - | - | - |  |  | В734549008; В734549005; В734549001; 14523734; 1719462; В145444874А 1399011; 13-02145; 04-58983; 40506356; 4003051; 3308001032; 1912-0323; 50562283; 825322790; 20 52; 20210108250223; 03.21797; 01020321010226
|  | - |  |  |  |  | КОЕ/см3 | - | 1,0*10n | 9,9*10 n | - | - | - | - | - | - | - | 405, 406, 408, 425А | Юшина Ю.К., Батаева Д.С., Стаханова О.А., Зайко Е.В., Махова А.А., Грудистова М.А., Дерюгин В.К | - | - | - | - | - | - |  |  | В734549008; В734549005; В734549001; 14523734; 1719462; В145444874А 1399011; 13-02145; 04-58983; 40506356; 4003051; 3308001032; 1912-0323; 50562283; 825322790; 20 52; 20210108250223; 03.21797; 01020321010226
52 | ГОСТ Р 70354 | - | 2022 | Бактерии рода Brochothrix | Мясо и мясные продукты. Общие требования и порядок проведения испытаний для обоснования сроков годности | Продукты убоя всех видов убойных животных (мясо и субпродукты) и мясную продукцию, кроме мясных и мясосодержащих консервов; продукцию, предназначенную для закладки на длительное хранение в государственный материальный резерв Российской Федерации | КОЕ/г | 1 | 1,0*10n | 9,9*10 n | - | - | - | - | - | - | - | 405, 406, 408, 425А | Юшина Ю.К., Батаева Д.С., Стаханова О.А., Зайко Е.В., Махова А.А., Грудистова М.А., Дерюгин В.К | - | - | - | - | - | - |  |  | В734549008; В734549005; В734549001; 14523734; 1718398; 1719462; В145444874А 1399011; 4003051; 8299593967; 50562283; 825322790; 20 52; 01040621030077; 1171; 03.21797; 01020321010226; 13-02145
55 | ГОСТ 32189 | п. 5.25 | 2013 | массовая доля бензойной кислоты | Маргарины, жиры для кулинарии, кондитерской, хлебопекарной и молочной промышленности. Правила и методы контроля. | Маргарины, спреды, топленые смеси, жиры для кулинарии кондитерской, хлебопекарной и молочной промышленности | % | 2 | 0.05 | 0.1 | 10*Хср*0,01 | 20*Хср*0,01 | - | 7*Хср*0,01% | - | - | - | 429 | Утьянов Д.А. | - | от 15 до 40 | от 20 до 90 | от 84,0 до 106,7 | от 187 до 253 | от 49 до 51 | 1517 -1518 | 10.42 10.51 | 8187397/8192319, 8192319, DEACA01764/DEABB08435, DEAC607118, 1203360493, 70405604, 67263, BP88523, 1710261, В145444835, 4541802643, 41787008
|  | п. 5.25 |  | массовая доля бензойной кислоты |  |  | % | 2 | 0.1 | 0.2 | 6*Хср*0,01 | 12*Хср*0,01 | - | 4*Хср*0,01% | - | - | - | 429 | Утьянов Д.А. | - | от 15 до 40 | от 20 до 90 | от 84,0 до 106,7 | от 187 до 253 | от 49 до 51 |  |  | 8187397/8192319, 8192319, DEACA01764/DEABB08435, DEAC607118, 1203360493, 70405604, 67263, BP88523, 1710261, В145444835, 4541802643, 41787008
|  | п. 5.25 |  | массовая доля сорбиновой кислоты |  |  | % | 2 | 0.05 | 0.1 | 10*Хср*0,01 | 20*Хср*0,01 | - | 7*Хср*0,01% | - | - | - | 429 | Утьянов Д.А. | - | от 15 до 40 | от 20 до 90 | от 84,0 до 106,7 | от 187 до 253 | от 49 до 51 |  |  | 8187397/8192319, 8192319, DEACA01764/DEABB08435, DEAC607118, 1203360493, 70405604, 67263, BP88523, 1710261, В145444835, 4541802643, 41787008
|  | п. 5.25 |  | массовая доля сорбиновой кислоты |  |  | % | 2 | 0.1 | 0.2 | 6*Хср*0,01 | 12*Хср*0,01 | - | 4*Хср*0,01% | - | - | - | 429 | Утьянов Д.А. | - | от 15 до 40 | от 20 до 90 | от 84,0 до 106,7 | от 187 до 253 | от 49 до 51 |  |  | 8187397/8192319, 8192319, DEACA01764/DEABB08435, DEAC607118, 1203360493, 70405604, 67263, BP88523, 1710261, В145444835, 4541802643, 41787008
|  | п. 5.25 |  | массовая доля бензоата натрия |  | Маргарины | % | 2 | 0.07 | 0.1 | 10*Хср*0,01 | 20*Хср*0,01 | - | 7*Хср*0,01% | - | - | - | 429 | Утьянов Д.А. | - | от 15 до 40 | от 20 до 90 | от 84,0 до 106,7 | от 187 до 253 | от 49 до 51 |  |  | 8187397/8192319, 8192319, DEACA01764/DEABB08435, DEAC607118, 1203360493, 70405604, 67263, BP88523, 1710261, В145444835, 4541802643, 41787008
|  | п. 5.25 |  | массовая доля бензоата натрия |  |  | % | 2 | 0.1 | 0.2 | 6*Хср*0,01 | 12*Хср*0,01 | - | 4*Хср*0,01% | - | - | - | 429 | Утьянов Д.А. | - | от 15 до 40 | от 20 до 90 | от 84,0 до 106,7 | от 187 до 253 | от 49 до 51 |  |  | 8187397/8192319, 8192319, DEACA01764/DEABB08435, DEAC607118, 1203360493, 70405604, 67263, BP88523, 1710261, В145444835, 4541802643, 41787008
|  | п.5.5 |  | Массовая доля влаги и летучих веществ |  | Маргарины с массовой долей 40%-60% | % | 2 | 0.1 | 5 | 0,64*Хср*0,01 | 1,28*Хср*0,01 | - | 0,90*Хср*0,01% | - | - | - | 415 | А.А., Даньшина А.П., Левашова А.А. | - | - | - | - | - | - | 1517 | 10.42 | 14207969, 20190000014215, 1000188534
|  | п. 5.6 |  | Массовая доля влаги и летучих веществ |  | Маргарины с массовой долей жира не менее 61% | % | 1 | 0.1 | 25 | 1,16*Хср*0,01 | 2,30*Хср*0,01 | - | 1,60*Хср*0,01% | - | - | - | 415 | А.А., Даньшина А.П., Левашова А.А. | - | - | - | - | - | - | 1517 | 10.42 | 14207969, 20190000014215, 1000188534
|  | п.5.7 |  | Массовая доля влаги и летучих веществ |  | Маргарины с массовой долей 40%-60% | % | 1 | 0.1 | 25 | 0,86*Хср*0,01 | 1,72*Хср*0,01 | - | 1,20*Хср*0,01% | - | - | - | 415 | А.А., Даньшина А.П., Левашова А.А. | - | - | - | - | - | - | 1517 | 10.42 | 14207969, 20190000014215, 1000188534
|  | п.5.8 |  | Массовая доля влаги и летучих веществ |  | Спред, топленая смесь, кондитерские, хлебопекарные, кулинарные жиры, жиры для молочных продуктов | % | 2 | 0 | 5 | 0.02 | 0.04 | - | 0.03% | - | - | - | 415 | А.А., Даньшина А.П., Левашова А.А. | - | - | - | - | - | - | 1516 1517 | 10.42 10.51 | 14207969, 20190000014215, 1000188534
|  | п.5.10 |  | Кислотность |  | Маргарины | °К | 1 | 0.5 | 3 | 0.2 | 0.3 | - | 0.2% | - | - | - | 415 | А.А., Даньшина А.П., Левашова А.А. | - | - | - | - | - | - | 1517 | 10.42 | B931051407,5179, 9871, 1000188534
|  | п.5.11 |  | Массовая доля жира |  | Маргарины, спреды, топленая смесь | % | 2 | 61 | 95 | 0,69*Хср*0,01 | 1,37*Хср*0,01 | - | 0,97*Хср*0,01% | - | - | - | 415 | А.А., Даньшина А.П., Левашова А.А. | - | - | - | - | - | - | 1517 | 10.42 | 14207969, 20190000014215, 1000188534
|  | п.5.12 |  | Массовая доля жира |  | Маргарины | % | 2 | 40 | 60 | 0,40*Хср*0,01 | 0,80*Хср*0,01 | - | 0,70*Хср*0,01% | - | - | - | 415 | А.А., Даньшина А.П., Левашова А.А. | - | - | - | - | - | - | 1517 | 10.42 | 14207969, 20190000014215, 1000188534
|  | п.5.13 |  | Массовая доля жира |  |  | % | 1 | 40 | 85 | - | 1,7*Хср*0,01 | - | 1,2*Хср*0,01% | - | - | - | 415 | А.А., Даньшина А.П., Левашова А.А. | - | - | - | - | - | - |  |  | 14207969, 20190000014215, 1000188534, 9871, B931051407, 12709
|  | п.5.14 |  | Массовая доля жира |  | Жиры, спреды, топленые смеси | % | 2 | 95 | 100 | - | 0.04 | - | 0.02% | - | - | - | 415 | А.А., Даньшина А.П., Левашова А.А. | - | - | - | - | - | - | 1517 | 10.42 10.51 | 14207969, 20190000014215, 1000188534
|  | п.5.15 |  | Температура плавления жиров, выделенного из маргарина |  | Маргарины | °С | 0 | 20 | 50 | 7*Хср*0,01 | 15*Хср*0,01 | - | 10*Хср*0,01% | - | - | - | 415 | А.А., Даньшина А.П., Левашова А.А. | - | - | - | - | - | - | 1517 | 10.42 | 27, SB162, 5179
|  | п.5.20 |  | Массовая доля поваренной соли |  |  | % | 2 | 0 | 1.5 | 0.03 | 0.05 | - | 0.04% | - | - | - | 415 | А.А., Даньшина А.П., Левашова А.А. | - | - | - | - | - | - |  |  | 9871, B931051407,1000188534
56 | ГОСТ ISO 9231 | - | 2015 | Сорбиновая кислота | Молоко и молочные продукты. Определение содержания сорбиновой и бензойной кислот в молоке и молочных продуктах | Молоко, сухое молоко, йогурт, кисломолочные продукты, сыр, плавленый сыр | мг/кг | 0 | 5 | 2000 | 2,235+0,031*Хср | 8,987+0,130*Хср | - | - | - | - | - | 429 | Утьянов Д.А. | - | от 15 до 40 | от 20 до 90 | от 84 до 106,7 | от 187 до 253 | от 49 до 51 | 0401 -0406 | 10.51 | 8187397/8192319, 8192319, DEACA01764/DEABB08435, DEAC607118, 1203360493, 70405604, 67263, BP88523, 1710261, В145444835, 4541802643, 41787008
|  | - |  | Бензойная кислота |  |  | мг/кг | 0 | 5 | 2000 | 2,235+0,031*Хср | 8,987+0,130*Хср | - | - | - | - | - | 429 | Утьянов Д.А. | - | от 15 до 40 | от 20 до 90 | от 84 до 106,7 | от 187 до 253 | от 49 до 51 |  |  | 8187397/8192319, 8192319, DEACA01764/DEABB08435, DEAC607118, 1203360493, 70405604, 67263, BP88523, 1710261, В145444835, 4541802643, 41787008
57 | ГОСТ 31762 | п. 4.17 | 2012 | Массовая доля сорбата в пересчете на сорбиновую кислоту | Майонезы и соусы майонезные. Правила приемки и методы испытаний | Майонез, майонезные соусы | мг/кг | 0 | 20 | 4200 | 7*Хср*0,01 | 14*Хср*0,01 | - | 8*Хср*0,01мг/кг | - | - | - | 429 | Утьянов Д.А. | - | от 10 до 22 | от 30 до 80 | от 84 до 106,7 | 220 | от 49 до 51 | 2103 | 10.84 | 8187397/8192319, 8192319, DEACA01764/DEABB08435, DEAC607118, 1203360493, 70405604, 67263, BP88523, 1710261, В145444835, 4541802643, 41787008
|  | п. 4.17 |  | Массовая доля бензоата в пересчете на бензойную кислоту |  |  | мг/кг | 0 | 30 | 10000 | 7,5*Хср*0,01 | 15*Хср*0,01 |  | 9*Хср*0,01мг/кг | - | - | - | 429 | Утьянов Д.А. | - | от 10 до 22 | от 30 до 80 | от 84 до 106,7 | 220 | от 49 до 51 |  |  | 8187397/8192319, 8192319, DEACA01764/DEABB08435, DEAC607118, 1203360493, 70405604, 67263, BP88523, 1710261, В145444835, 4541802643, 41787008
|  | п. 4.3 |  | Массовая доля влаги |  |  | % | 1 | 1 | 95 | 0.2 | 0.4 | - | 0.3% | - | - | - | 415 | А.А., Даньшина А.П., Левашова А.А. | - | - | - | - | - | - |  |  | 14207969, 20190000014215, 27, 5179
|  | п. 4.4 |  | Массовая доля влаги |  |  | % | 1 | 5 | 95 | 0.5 | 1 | - | 0.7% | - | - | - | 415 | А.А., Даньшина А.П., Левашова А.А. | - | - | - | - | - | - |  |  | 14207969, 20190000014215, 27, 330, 5179
|  | п.4.6 |  | Массовая доля жира |  |  | % | 1 | 5 | 95 | 0.4 | 0.8 | - | 0.6% | - | - | - | 415 | А.А., Даньшина А.П., Левашова А.А. | - | - | - | - | - | - |  |  | 14207969, 20190000014215, 1120104, 9871, 27, 5179
|  | п.4.7 |  | Массовая доля жира |  |  | % | 1 | 5 | 95 | 0.5 | 1 | - | 0.7% | - | - | - | 415 | А.А., Даньшина А.П., Левашова А.А. | - | - | - | - | - | - |  |  | 14207969, 20190000014215, 1120104, 9871, 27, 5179
|  | п.4.8 |  | Массовая доля жира |  |  | % | 1 | 5 | 80 | 0.9 | 1.8 | - | 1.3% | - | - | - | 415 | А.А., Даньшина А.П., Левашова А.А. | - | - | - | - | - | - |  |  | 14207969, 27, 5179, 5804 03322, 9871
|  | п.4.11 |  | Массовая доля сухого яичного желтка |  |  | % | 1 | 0.5 | 5 | 0.2 | 0.4 | - | 0.3% | - | - | - | 415 | А.А., Даньшина А.П., Левашова А.А. | - | - | - | - | - | - |  |  | 14207969, 47452201134107975, SB162, 330, 9871, 20190000014215, 27, 12709, 210075
|  | п.4.13 |  | Кислотность в пересчете на уксусную кислоту |  |  | % | 2 | 0.05 | 10 | 0.05 | 0.1 | - | 0.1% | - | - | - | 415 | А.А., Даньшина А.П., Левашова А.А. | - | - | - | - | - | - |  |  | 14207969, 10125215B, 27, 5179
|  | п.4.16 |  | Перекисное число |  |  | ммоль активного кислорода/кг | 1 | 0.1 | 45 | 0.27 | 0.61 | - | 0,1ммоль активного кислорода на кг | - | - | - | 415 | А.А., Даньшина А.П., Левашова А.А. | - | - | - | - | - | - |  |  | 14207969, 5804 03322, 47452201134107975, 20190000014215, 5179, 27
|  | п.4.18 |  | Массовая доля белковых веществ |  |  | % | 2 | 0.1 | 10 | 0,02+0,03*Хср | 0,09+0,05*Хср | - | 0,051+0,028*Хср | - | - | - | 415 | А.А., Даньшина А.П., Левашова А.А. | - | - | - | - | - | - |  |  | 14207969, 9871, 1877001022277, 1121100, 1111814, 1000297636, 27
60 | ГОСТ 33809 | - | 2016 | Массовая доля сорбиновой кислоты | Мясо и мясные продукты. Определение сорбиновой и бензойной кислот методом высокоэффективной жидкостной хроматографии | Мясо, мясо птицы, субпродукты, мясные и мясосодержащие продукты | % | 2 | 0.01 | 2 | 7*Хср*0,01 | 10*Хср*0,01 | - | 8*Хср*0,01% | - | - | - | 429 | Утьянов Д.А. | - | от 15 до 40 | от 20 до 90 | от 84 до 106,7 | от 187 до 253 | от 49 до 51 | 0201-0210 1601-1602 | 10.11 10.12 10.13 | 8187397/8192319, 8192319, DEACA01764/DEABB08435, DEAC607118, 1203360493, 70405604, 67263, BP88523, 1710261, В145444835, 4541802643, 41787008
|  | - |  | Массовая доля сорбата натрия |  |  | % | 2 | 0.01 | 2 | 7*Хср*0,01 | 10*Хср*0,01 | - | 8*Хср*0,01% | - | - | - | 429 | Утьянов Д.А. | - | от 15 до 40 | от 20 до 90 | от 84 до 106,7 | от 187 до 253 | от 49 до 51 |  |  | 8187397/8192319, 8192319, DEACA01764/DEABB08435, DEAC607118, 1203360493, 70405604, 67263, BP88523, 1710261, В145444835, 4541802643, 41787008
|  | - |  | Массовая доля сорбата калия |  |  | % | 2 | 0.01 | 2 | 7*Хср*0,01 | 10*Хср*0,01 | - | 8*Хср*0,01% | - | - | - | 429 | Утьянов Д.А. | - | от 15 до 40 | от 20 до 90 | от 84 до 106,7 | от 187 до 253 | от 49 до 51 |  |  | 8187397/8192319, 8192319, DEACA01764/DEABB08435, DEAC607118, 1203360493, 70405604, 67263, BP88523, 1710261, В145444835, 4541802643, 41787008
|  | - |  | Массовая доля сорбата кальция |  |  | % | 2 | 0.01 | 2 | 7*Хср*0,01 | 10*Хср*0,01 | - | 8*Хср*0,01% | - | - | - | 429 | Утьянов Д.А. | - | от 15 до 40 | от 20 до 90 | от 84 до 106,7 | от 187 до 253 | от 49 до 51 |  |  | 8187397/8192319, 8192319, DEACA01764/DEABB08435, DEAC607118, 1203360493, 70405604, 67263, BP88523, 1710261, В145444835, 4541802643, 41787008
|  | - |  | Массовая доля бензойной кислоты |  |  | % | 2 | 0.01 | 2 | 8*Хср*0,01 | 12*Хср*0,01 | - | 10*Хср*0,01% | - | - | - | 429 | Утьянов Д.А. | - | от 15 до 40 | от 20 до 90 | от 84 до 106,7 | от 187 до 253 | от 49 до 51 |  |  | 8187397/8192319, 8192319, DEACA01764/DEABB08435, DEAC607118, 1203360493, 70405604, 67263, BP88523, 1710261, В145444835, 4541802643, 41787008
|  | - |  | Массовая доля бензоата натрия |  |  | % | 2 | 0.01 | 2 | 8*Хср*0,01 | 12*Хср*0,01 | - | 10*Хср*0,01% | - | - | - | 429 | Утьянов Д.А. | - | от 15 до 40 | от 20 до 90 | от 84 до 106,7 | от 187 до 253 | от 49 до 51 |  |  | 8187397/8192319, 8192319, DEACA01764/DEABB08435, DEAC607118, 1203360493, 70405604, 67263, BP88523, 1710261, В145444835, 4541802643, 41787008
|  | - |  | Массовая доля бензоата калия |  |  | % | 2 | 0.01 | 2 | 8*Хср*0,01 | 12*Хср*0,01 | - | 10*Хср*0,01% | - | - | - | 429 | Утьянов Д.А. | - | от 15 до 40 | от 20 до 90 | от 84 до 106,7 | от 187 до 253 | от 49 до 51 |  |  | 8187397/8192319, 8192319, DEACA01764/DEABB08435, DEAC607118, 1203360493, 70405604, 67263, BP88523, 1710261, В145444835, 4541802643, 41787008
|  | - |  | Бензоат калия *3Н2О |  |  | % | 2 | 0.01 | 2 | 8*Хср*0,01 | 12*Хср*0,01 | - | 10*Хср*0,01% | - | - | - | 429 | Утьянов Д.А. | - | от 15 до 40 | от 20 до 90 | от 84 до 106,7 | от 187 до 253 | от 49 до 51 |  |  | 8187397/8192319, 8192319, DEACA01764/DEABB08435, DEAC607118, 1203360493, 70405604, 67263, BP88523, 1710261, В145444835, 4541802643, 41787008
|  | - |  | Массовая доля Бензоата кальция |  |  | % | 2 | 0.01 | 2 | 8*Хср*0,01 | 12*Хср*0,01 | - | 10*Хср*0,01% | - | - | - | 429 | Утьянов Д.А. | - | от 15 до 40 | от 20 до 90 | от 84 до 106,7 | от 187 до 253 | от 49 до 51 |  |  | 8187397/8192319, 8192319, DEACA01764/DEABB08435, DEAC607118, 1203360493, 70405604, 67263, BP88523, 1710261, В145444835, 4541802643, 41787008
61 | ГОСТ 33332 | - | 2015 | Сорбиновая кислота и ее соли | Продукты переработки фруктов и овощей. Определение массовой доли сорбиновой и бензойной кислот методом высокоэффективной жидкостной хроматографии | Продукты переработки фруктов и овощей, в том числе на соковую продукцию, компоты и кисели, (включая изготовленные из сушеных фруктов), джемы, повидло, варенья | мг/кг | 2 | 10 | 1500 | 3*Хср*0,01 | 4,5*Хср*0,01 | - | 9*Хср*0,01мг/кг | - | - | - | 429 | Утьянов Д.А. | - | от 15 до 25 | от 40 до 80 | от 87 до 107 | от 210 до 230 | от 49 до 51 | 0710-0714 0803-0806 0811-0813 2001-2002 2004-2009 | 01.13 10.31 10.32 10.39 | 8187397/8192319, 8192319, DEACA01764/DEABB08435, DEAC607118, 1203360493, 70405604, 67263, BP88523, 1710261, В145444835, 4541802643, 41787008
|  | - |  | Бензойная кислота и ее соли |  |  | мг/кг | 2 | 10 | 1500 | 3*Хср*0,01 | 4,5*Хср*0,01 | - | 9*Хср*0,01мг/кг | - | - | - | 429 | Утьянов Д.А. | - | от 15 до 25 | от 40 до 80 | от 87 до 107 | от 210 до 230 | от 49 до 51 |  |  | 8187397/8192319, 8192319, DEACA01764/DEABB08435, DEAC607118, 1203360493, 70405604, 67263, BP88523, 1710261, В145444835, 4541802643, 41787008
|  | - |  | Сорбиновая кислота |  |  | мг/кг | 2 | 10 | 1500 | 3*Хср*0,01 | 4,5*Хср*0,01 | - | 9*Хср*0,01мг/кг | - | - | - | 429 | Утьянов Д.А. | - | от 15 до 25 | от 40 до 80 | от 87 до 107 | от 210 до 230 | от 49 до 51 |  |  | 8187397/8192319, 8192319, DEACA01764/DEABB08435, DEAC607118, 1203360493, 70405604, 67263, BP88523, 1710261, В145444835, 4541802643, 41787008
|  | - |  | Бензойная кислота |  |  | мг/кг | 2 | 10 | 1500 | 3*Хср*0,01 | 4,5*Хср*0,01 | - | 9*Хср*0,01мг/кг | - | - | - | 429 | Утьянов Д.А. | - | от 15 до 25 | от 40 до 80 | от 87 до 107 | от 210 до 230 | от 49 до 51 |  |  | 8187397/8192319, 8192319, DEACA01764/DEABB08435, DEAC607118, 1203360493, 70405604, 67263, BP88523, 1710261, В145444835, 4541802643, 41787008
62 | ГОСТ EN 12856 | - | 2015 | Сорбиновая кислота и ее соли | Продукция пищевая. Определение ацесульфама калия, аспартама и сахарина методом высокоэффективной жидкостной хроматографии | Пищевая продукция | мг/кг | 0 | 10 | 1500 | 9*Хср*0,01 | - | - | 17*Хср*0,01мг/кг | - | - | - | 429 | Утьянов Д.А. | - | от 15 до 25 | от 40 до 80 | от 87 до 107 | от 210 до 230 | от 49 до 51 | 0201-0210 0302-0309 0401-0410 0701-0714 0801-0814 0901-0910 1001-1008 1101-1109 1201-1214 1501-1520 1601-1605 1701-1704 1801 1803-1806 1901-1905 2001-2009 2101-2106 2201-2209 | 10.11-10.13 10.20 10.31 10.32 10.39 10.41 10.42 10.51 10.52 10.61 10.62 10.71-10.73 10.81-10.86 10.89 | 8187397/8192319, 8192319, DEACA01764/DEABB08435, DEAC607118, 1203360493, 70405604, 67263, BP88523, 1710261, В145444835, 4541802643, 41787008
|  | - |  | Бензойная кислота и ее соли |  |  | мг/кг | 0 | 10 | 1500 | 9*Хср*0,01 | - | - | 17*Хср*0,01мг/кг | - | - | - | 429 | Утьянов Д.А. | - | от 15 до 25 | от 40 до 80 | от 87 до 107 | от 210 до 230 | от 49 до 51 |  |  | 8187397/8192319, 8192319, DEACA01764/DEABB08435, DEAC607118, 1203360493, 70405604, 67263, BP88523, 1710261, В145444835, 4541802643, 41787008
|  | - |  | Сорбиновая кислота |  |  | мг/кг | 0 | 10 | 1500 | 9*Хср*0,01 | - | - | 17*Хср*0,01мг/кг | - | - | - | 429 | Утьянов Д.А. | - | от 15 до 25 | от 40 до 80 | от 87 до 107 | от 210 до 230 | от 49 до 51 |  |  | 8187397/8192319, 8192319, DEACA01764/DEABB08435, DEAC607118, 1203360493, 70405604, 67263, BP88523, 1710261, В145444835, 4541802643, 41787008
|  | - |  | Бензойная кислота |  |  | мг/кг | 0 | 10 | 1500 | 9*Хср*0,01 | - | - | 17*Хср*0,01мг/кг | - | - | - | 429 | Утьянов Д.А. | - | от 15 до 25 | от 40 до 80 | от 87 до 107 | от 210 до 230 | от 49 до 51 |  |  | 8187397/8192319, 8192319, DEACA01764/DEABB08435, DEAC607118, 1203360493, 70405604, 67263, BP88523, 1710261, В145444835, 4541802643, 41787008
63 | ГОСТ Р 54744 | - | 2011 | Лмонная кислота | Продукция соковая. Определение хинной, яблочной и лимонной кислот в продуктах из клюквы и яблок методом высокоэффективной жидкостной хроматографии | Соковая продукция из клюквы, соковая продукция из яблок | г/100г | 1 | 0.1 | 3 | - | - | - | - | - | - | - | 429 | Утьянов Д.А. | - | от 15 до 40 | от 20 до 90 | от 84,0 до 106,7 | от 187 до 253 | от 49 до 51 | 2009 | 10.32 | 8187397/8192319, 8192319, DEACA01764/DEABB08435, DEAC607118, 1203360493, 70405604, 67263, BP88523, 1710261, В145444835, 4541802643, 41787008
64 | ГОСТ 33808 | - | 2016 | Массовая доля лимонной кислоты | Мясо и мясные продукты. Определение лимонной кислоты методом высокоэффективной жидкостной хроматографии | Мясо, мясо птицы, субпродукты, мясные и мясосодержащие продукты | г/100 см3 | 2 | 0.1 | 3 | 12*Хср*0,01 | 20*Хср*0,01 | - | 15*Хср*0,01г/100 см3 | - | - | - | 429 | Утьянов Д.А. | - | от 15 до 40 | от 20 до 90 | от 84,0 до 106,7 | от 187 до 253 | от 49 до 51 | 0201-0210 1601-1602 | 10.11 10.12 10.13 10.41 | 8187397/8192319, 8192319, DEACA01764/DEABB08435, DEAC607118, 1203360493, 70405604, 67263, BP88523, 1710261, В145444835, 4541802643, 41787008
65 | ГОСТ 32771 | - | 2014 | массовая концентрация яблочной кислоты | Продукция соковая. Определение органических кислот методом обращенно-фазовой высокоэффективной жидкостной хроматографии | Фруктовые и овощные соки, нектары,морсы, сокосодержащие напитки, фруктовые и овощные концентрированные соки, пюре, концентрированные пюре, концентрированные морсы,соковая продукция из фруктов и овощей обогащенная и детское питание | г/дм3 | 3 | 0.1 | 0.5 | 12*Хср*0,01 | 18*Хср*0,01 | - | 13*Хср*0,01г/дм3 | - | - | - | 429 | Утьянов Д.А. | - | от 20 до 30 | от 40 до 90 | от 87 до 107 | от 200 до 240 | от 49 до 51 | 2007 2009 | 10.32 10.86 | 8187397/8192319, 8192319, DEACA01764/DEABB08435, DEAC607118, 1203360493, 70405604, 67263, BP88523, 1710261, В145444835, 4541802643, 41787008
|  | - |  | массовая концентрация яблочной кислоты |  |  | г/дм3 | 3 | 0.5 | 5 | 10*Хср*0,01 | 17*Хср*0,01 | - | 12*Хср*0,01г/дм3 | - | - | - | 429 | Утьянов Д.А. | - | от 20 до 30 | от 40 до 90 | от 87 до 107 | от 200 до 240 | от 49 до 51 |  |  | 8187397/8192319, 8192319, DEACA01764/DEABB08435, DEAC607118, 1203360493, 70405604, 67263, BP88523, 1710261, В145444835, 4541802643, 41787008
|  | - |  | массовая концентрация яблочной кислоты |  |  | г/дм3 | 3 | 5 | 25 | 7*Хср*0,01 | 13*Хср*0,01 | - | 10*Хср*0,01г/дм3 | - | - | - | 429 | Утьянов Д.А. | - | от 20 до 30 | от 40 до 90 | от 87 до 107 | от 200 до 240 | от 49 до 51 |  |  | 8187397/8192319, 8192319, DEACA01764/DEABB08435, DEAC607118, 1203360493, 70405604, 67263, BP88523, 1710261, В145444835, 4541802643, 41787008
|  | - |  | массовая концентрация лимонной кислоты |  |  | г/дм3 | 3 | 0.1 | 0.5 | 12*Хср*0,01 | 18*Хср*0,01 | - | 13*Хср*0,01г/дм3 | - | - | - | 429 | Утьянов Д.А. | - | от 20 до 30 | от 40 до 90 | от 87 до 107 | от 200 до 240 | от 49 до 51 |  |  | 8187397/8192319, 8192319, DEACA01764/DEABB08435, DEAC607118, 1203360493, 70405604, 67263, BP88523, 1710261, В145444835, 4541802643, 41787008
|  | - |  | массовая концентрация лимонной кислоты |  |  | г/дм3 | 3 | 0.5 | 5 | 10*Хср*0,01 | 17*Хср*0,01 | - | 12*Хср*0,01г/дм3 | - | - | - | 429 | Утьянов Д.А. | - | от 20 до 30 | от 40 до 90 | от 87 до 107 | от 200 до 240 | от 49 до 51 |  |  | 8187397/8192319, 8192319, DEACA01764/DEABB08435, DEAC607118, 1203360493, 70405604, 67263, BP88523, 1710261, В145444835, 4541802643, 41787008
|  | - |  | массовая концентрация лимонной кислоты |  |  | г/дм3 | 3 | 0.5 | 50 | 7*Хср*0,01 | 13*Хср*0,01 | - | 10*Хср*0,01г/дм3 | - | - | - | 429 | Утьянов Д.А. | - | от 20 до 30 | от 40 до 90 | от 87 до 107 | от 200 до 240 | от 49 до 51 |  |  | 8187397/8192319, 8192319, DEACA01764/DEABB08435, DEAC607118, 1203360493, 70405604, 67263, BP88523, 1710261, В145444835, 4541802643, 41787008
|  | - |  | массовая концентрация молочной кислоты |  |  | г/дм3 | 3 | 0.05 | 0.1 | 15*Хср*0,01 | 26*Хср*0,01 | - | 19*Хср*0,01г/дм3 | - | - | - | 429 | Утьянов Д.А. | - | от 20 до 30 | от 40 до 90 | от 87 до 107 | от 200 до 240 | от 49 до 51 |  |  | 8187397/8192319, 8192319, DEACA01764/DEABB08435, DEAC607118, 1203360493, 70405604, 67263, BP88523, 1710261, В145444835, 4541802643, 41787008
|  | - |  | массовая концентрация молочной кислоты |  |  | г/дм3 | 3 | 0.1 | 0.5 | 12*Хср*0,01 | 17*Хср*0,01 | - | 13*Хср*0,01г/дм3 | - | - | - | 429 | Утьянов Д.А. | - | от 20 до 30 | от 40 до 90 | от 87 до 107 | от 200 до 240 | от 49 до 51 |  |  | 8187397/8192319, 8192319, DEACA01764/DEABB08435, DEAC607118, 1203360493, 70405604, 67263, BP88523, 1710261, В145444835, 4541802643, 41787008
|  | - |  | массовая концентрация молочной кислоты |  |  | г/дм3 | 3 | 0.5 | 1 | 10*Хср*0,01 | 17*Хср*0,01 | - | 12*Хср*0,01г/дм3 | - | - | - | 429 | Утьянов Д.А. | - | от 20 до 30 | от 40 до 90 | от 87 до 107 | от 200 до 240 | от 49 до 51 |  |  | 8187397/8192319, 8192319, DEACA01764/DEABB08435, DEAC607118, 1203360493, 70405604, 67263, BP88523, 1710261, В145444835, 4541802643, 41787008
|  | - |  | массовая концентрация янтарной кислоты |  |  | г/дм3 | 3 | 0.05 | 0.1 | 15*Хср*0,01 | 26*Хср*0,01 | - | 19*Хср*0,01г/дм3 | - | - | - | 429 | Утьянов Д.А. | - | от 20 до 30 | от 40 до 90 | от 87 до 107 | от 200 до 240 | от 49 до 51 |  |  | 8187397/8192319, 8192319, DEACA01764/DEABB08435, DEAC607118, 1203360493, 70405604, 67263, BP88523, 1710261, В145444835, 4541802643, 41787008
|  | - |  | массовая концентрация янтарной кислоты |  |  | г/дм3 | 3 | 0.1 | 0.5 | 12*Хср*0,01 | 17*Хср*0,01 | - | 13*Хср*0,01г/дм3 | - | - | - | 429 | Утьянов Д.А. | - | от 20 до 30 | от 40 до 90 | от 87 до 107 | от 200 до 240 | от 49 до 51 |  |  | 8187397/8192319, 8192319, DEACA01764/DEABB08435, DEAC607118, 1203360493, 70405604, 67263, BP88523, 1710261, В145444835, 4541802643, 41787008
|  | - |  | массовая концентрация янтарной кислоты |  |  | г/дм3 | 3 | 0.5 | 1 | 10*Хср*0,01 | 17*Хср*0,01 | - | 12*Хср*0,01г/дм3 | - | - | - | 429 | Утьянов Д.А. | - | от 20 до 30 | от 40 до 90 | от 87 до 107 | от 200 до 240 | от 49 до 51 |  |  | 8187397/8192319, 8192319, DEACA01764/DEABB08435, DEAC607118, 1203360493, 70405604, 67263, BP88523, 1710261, В145444835, 4541802643, 41787008
66 | ГОСТ 33429 | - | 2015 | Массовая доля молочной кислоты | Мясо и мясные продукты. Определение содержания молочной кислоты и лактатов методом высокоэффективной жидкостной хроматографии | Мясо, включая мясо птицы, субпродукты, мясные и мясосодержащие продукты | % | 2 | 0.1 | 3 | 0,12*Хср | 0,20*Хср |  | 15*Хср*0,01% | - | - | - | 429 | Утьянов Д.А. | - | от 15 до 40 | от 20 до 90 | от 84 до 106,7 | от 187 до 253 | от 49 до 51 | 0201-0210 1601-1602 | 10.11 10.12 10.13 | 8187397/8192319, 8192319, DEACA01764/DEABB08435, DEAC607118, 1203360493, 70405604, 67263, BP88523, 1710261, В145444835, 4541802643, 41787008
|  | - |  | Массовая доля Лактата натрия (занести как расчетный метод) |  |  | % | 2 | 0.1 | 3 | 0,12*Хср | 0,20*Хср | - | 15*Хср*0,01% | - | - | - | 429 | Утьянов Д.А. | - | от 15 до 40 | от 20 до 90 | от 84 до 106,7 | от 187 до 253 | от 49 до 51 |  |  | 8187397/8192319, 8192319, DEACA01764/DEABB08435, DEAC607118, 1203360493, 70405604, 67263, BP88523, 1710261, В145444835, 4541802643, 41787008
|  | - |  | Массовая доля Лактата калия(занести как расчетный метод) |  |  | % | 2 | 0.1 | 3 | 0,12*Хср | 0,20*Хср | - | 15*Хср*0,01% | - | - | - | 429 | Утьянов Д.А. | - | от 15 до 40 | от 20 до 90 | от 84 до 106,7 | от 187 до 253 | от 49 до 51 |  |  | 8187397/8192319, 8192319, DEACA01764/DEABB08435, DEAC607118, 1203360493, 70405604, 67263, BP88523, 1710261, В145444835, 4541802643, 41787008
|  | - |  | Массовая доля Лактата кальция(занести как расчетный метод) |  |  | % | 2 | 0.1 | 3 | 0,12*Хср | 0,20*Хср | - | 15*Хср*0,01% | - | - | - | 429 | Утьянов Д.А. | - | от 15 до 40 | от 20 до 90 | от 84 до 106,7 | от 187 до 253 | от 49 до 51 |  |  | 8187397/8192319, 8192319, DEACA01764/DEABB08435, DEAC607118, 1203360493, 70405604, 67263, BP88523, 1710261, В145444835, 4541802643, 41787008
67 | МИ № 241.0062/RA.RU.311866/ | - | 2021 | Массовая доля Этил-Na-лауроил-L-аргината (LAE) | Методика измерений массовой доли этил-Na-L-аргината (LAE) в пробах мясной продуции методом высокоэффективной жидкостной хроматографии | Мясные и мясосодержащие продукты, мясные и мясосодержащие колбасные изделия, мясные и мясосодержащие консервы, аналог мясного продукта, мясная продукция для детского специализированного и лечебно-профилактического питания | мг/кг | 1 | 20 | 50 | 6*Хср*0,01 | 8*Хср*0,01 | - | 10мг/кг | - | - | - | 429 | Утьянов Д.А. | - | от 18 до 25 | от 20 до 80 | от 84 до 106,7 | от 187 до 253 | от 49 до 51 | 0206-0210 1601-1602 | 10.11 10.12 10.13 | 8187397/8192319, 8192319, DEACA01764/DEABB08435, DEAC607118, 1203360493, 70405604, 67263, BP88523, 1710261, В145444835, 4541802643, 41787008
|  | - |  | Массовая доля Этил-Na-лауроил-L-аргината (LAE) |  |  | мг/кг | 1 | 50 | 1000 | 11*Хср*0,01 | 25*Хср*0,01 | - | 20*Хср*0,01мг/кг | - | - | - | 429 | Утьянов Д.А. | - | от 18 до 25 | от 20 до 80 | от 84 до 106,7 | от 187 до 253 | от 49 до 51 |  |  | 8187397/8192319, 8192319, DEACA01764/DEABB08435, DEAC607118, 1203360493, 70405604, 67263, BP88523, 1710261, В145444835, 4541802643, 41787008
68 | ГОСТ Р 51650 | п.5 | 2000 | Массовая доля Бенз(а)пирена | Продукты пищевые. Методы определения массовой доли бенз(а)пирена | Продовольственное сырье, пищевые продукты, пищевые и вкусовые добавки | мг/кг | 4 | 0.0002 | 0.001 | 40*Хср*0,01 | 60*Хср*0,01 | - | 42*Хср*0,01мг/кг | - | - | - | 429 | Утьянов Д.А. | - | от 15 до 40 | от 20 до 90 | от 84 до106,7 | от 187 до 253 | от 49 до 51 | 0201-0210 0302-0309 0401-0410 0701-0714 0801-0814 0901-0910 1001-1008 1101-1109 1201-1214 1501-1520 1601-1605 1701-1704 1801 1803-1806 1901-1905 2001-2009 2101-2106 2201-2209 | 10.11-10.13 10.20 10.31 10.32 10.39 10.41 10.42 10.51 10.52 10.61 10.62 10.71-10.73 10.81-10.86 10.89 | 8192319, 1203360493, 70405604, 67263, BP88523, 1710261, 4541802643, 41787008
|  | п.5 |  | Массовая доля Бенз(а)пирена |  |  | мг/кг | 4 | 0.001 | 0.005 | 28*Хср*0,01 | 42*Хср*0,01 | - | 29*Хср*0,01мг/кг | - | - | - | 429 | Утьянов Д.А. | - | от 15 до 40 | от 20 до 90 | от 84 до106,7 | от 187 до 253 | от 49 до 51 |  |  | 8192319, 1203360493, 70405604, 67263, BP88523, 1710261, 4541802643, 41787008
69 | ГОСТ 32258 | - | 2013 | Массовая доля Бенз(а)пирена | Молоко и молочная продукция. Метод определения массовой доли бенз(а)пирена | Молоко и молочная продукция | мг/кг | 4 | 0.0001 | 0.005 | 25*Хср*0,01 | 40*Хср*0,01 | - | 28*Хср*0,01мг/кг | - | - | - | 429 | Утьянов Д.А. | - | от 15 до 40 | от 20 до 90 | от 84 до106,7 | от 187 до 253 | от 49 до 51 | 0401 -0406 | 10.51 | 8192319, 1203360493, 70405604, 67263, BP88523, 1710261, 4541802643, 41787008
70 | ГОСТ 31860 | - | 2012 | Бенз[а]пирен | Вода питьевая. Метод определения содержания бенз(а)пирена | Питьевая вода, в том числе расвасованная в емкости, природная вода (поверхностная и подземная), вода из источноков хозяйственно-питьевого водоснабжения. | мкг/дм3 | 3 | 0.002 | 0.01 | - | 60*Хср*0,01 | - | 50*Хср*0,01мкг/дм3 | - | - | - | 429 | Утьянов Д.А. | - | от 15 до 40 | от 20 до 90 | от 84 до 106,7 | от 187 до 253 | от 49 до 51 | 2201 | 11.07 36.00 | 8192319, 1203360493, 70405604, 67263, BP88523, 1710261, 4541802643, 41787008
|  | - |  | Бенз[а]пирен |  |  | мкг/дм3 | 3 | 0.01 | 0.05 | - | 35*Хср*0,01 | - | 30*Хср*0,01мкг/дм3 | - | - | - | 429 | Утьянов Д.А. | - | от 15 до 40 | от 20 до 90 | от 84 до 106,7 | от 187 до 253 | от 49 до 51 |  |  | 8192319, 1203360493, 70405604, 67263, BP88523, 1710261, 4541802643, 41787008
|  | - |  | Бенз[а]пирен |  |  | мкг/дм3 | 3 | 0.05 | 0.5 | - | 25*Хср*0,01 | - | 20*Хср*0,01мкг/дм3 | - | - | - | 429 | Утьянов Д.А. | - | от 15 до 40 | от 20 до 90 | от 84 до 106,7 | от 187 до 253 | от 49 до 51 |  |  | 8192319, 1203360493, 70405604, 67263, BP88523, 1710261, 4541802643, 41787008
71 | ГОСТ 31745 | - | 2012 | массовая доля Бенз[а]антрацена | Продукты пищевые. Определение содержания полициклических ароматических углеводородов методом высокоэффективной жидкостной хроматографии | Продовольственное сырье, пищевые продукты | мкг/кг | 2 | 0.1 | 5 | 36*Хср*0,01 | 55*Хср*0,01 | - | 38*Хср*0,01мкг/кг | - | - | - | 429 | Утьянов Д.А. | - | от 15 до 40 | от 20 до 90 | от 84 до106,7 | от 187 до 253 | от 49 до 51 | 0201-0210 0302-0309 0401-0410 0701-0714 0801-0814 0901-0910 1001-1008 1101-1109 1201-1214 1501-1520 1601-1605 1701-1704 1801 1803-1806 1901-1905 2001-2009 2101-2106 2201-2209 | 10.11-10.13 10.20 10.31 10.32 10.39 10.41 10.42 10.51 10.52 10.61 10.62 10.71-10.73 10.81-10.86 10.89 | 8192319, 1203360493, 70405604, 67263, BP88523, 1710261, 4541802643, 41787008
|  | - |  | массовая доля Хризена |  |  | мкг/кг | 2 | 0.1 | 5 | 38*Хср*0,01 | 57*Хср*0,01 | - | 40*Хср*0,01мкг/кг | - | - | - | 429 | Утьянов Д.А. | - | от 15 до 40 | от 20 до 90 | от 84 до 106,8 | от 187 до 253 | от 49 до 51 |  |  | 8192319, 1203360493, 70405604, 67263, BP88523, 1710261, 4541802643, 41787008
|  | - |  | массовая доля Бенз[b]флуорантена |  |  | мкг/кг | 2 | 0.1 | 5 | 34*Хср*0,01 | 50*Хср*0,01 | - | 35*Хср*0,01мкг/кг | - | - | - | 429 | Утьянов Д.А. | - | от 15 до 40 | от 20 до 90 | от 84 до106,8 | от 187 до 253 | от 49 до 51 |  |  | 8192319, 1203360493, 70405604, 67263, BP88523, 1710261, 4541802643, 41787008
|  | - |  | массовая доля Бенз[k]флуорантена |  |  | мкг/кг | 2 | 0.1 | 5 | 34*Хср*0,01 | 50*Хср*0,01 | - | 35*Хср*0,01мкг/кг | - | - | - | 429 | Утьянов Д.А. | - | от 15 до 40 | от 20 до 90 | от 84 до 106,9 | от 187 до 253 | от 49 до 51 |  |  | 8192319, 1203360493, 70405604, 67263, BP88523, 1710261, 4541802643, 41787008
|  | - |  | массовая доля Бенз[а]пирена |  |  | мкг/кг | 2 | 0.1 | 5 | 38*Хср*0,01 | 57*Хср*0,01 | - | 40*Хср*0,01мкг/кг | - | - | - | 429 | Утьянов Д.А. | - | от 15 до 40 | от 20 до 90 | от 84 до106,9 | от 187 до 253 | от 49 до 51 |  |  | 8192319, 1203360493, 70405604, 67263, BP88523, 1710261, 4541802643, 41787008
|  | - |  | массовая доля Дибенз[а,h]антрацена |  |  | мкг/кг | 2 | 0.1 | 5 | 38*Хср*0,01 | 57*Хср*0,01 | - | 40*Хср*0,01мкг/кг | - | - | - | 429 | Утьянов Д.А. | - | от 15 до 40 | от 20 до 90 | от 84 до 106,10 | от 187 до 253 | от 49 до 51 |  |  | 8192319, 1203360493, 70405604, 67263, BP88523, 1710261, 4541802643, 41787008
|  | - |  | массовая доля Бенз[g,h,i]перилена |  |  | мкг/кг | 2 | 0.1 | 5 | 38*Хср*0,01 | 57*Хср*0,01 | - | 40*Хср*0,01мкг/кг | - | - | - | 429 | Утьянов Д.А. | - | от 15 до 40 | от 20 до 90 | от 84 до106,10 | от 187 до 253 | от 49 до 51 |  |  | 8192319, 1203360493, 70405604, 67263, BP88523, 1710261, 4541802643, 41787008
|  | - |  | массовая доля Индено[1,2,3-c,d]пирена |  |  | мкг/кг | 2 | 0.1 | 5 | 38*Хср*0,01 | 57*Хср*0,01 | - | 40*Хср*0,01мкг/кг | - | - | - | 429 | Утьянов Д.А. | - | от 15 до 40 | от 20 до 90 | от 84 до 106,11 | от 187 до 253 | от 49 до 51 |  |  | 8192319, 1203360493, 70405604, 67263, BP88523, 1710261, 4541802643, 41787008
72 | ГОСТ 30418 | - | 1996 | Массовая доля метилового эфира Гексановой (капроновая) кислоты | Масла растительные. Метод определения жирнокислотного состава | Растительные масла | % | 1 | 0.1 | 5 | 15*Хср*0,01 | - | - | 11*Хср*0,01% | - | - | - | 429 | Утьянов Д.А. | - | от 15 до 30 | не более 80 | от 84 до 106 | 187-242 | 50 | 1507 -1516 | 10.41 | CN 13211040, US10924048 US92012780, 2152583, 1203360493, 70405604, 67263, BP88523, 1710261, 4541802643, 41787008
|  | - |  | Массовая доля метилового эфира Гексановой (капроновая) кислоты |  |  | % | 1 | 5 | 20 | 11*Хср*0,01 | - | - | 8*Хср*0,01% | - | - | - | 429 | Утьянов Д.А. | - | от 15 до 30 | не более 80 | от 84 до 106 | 187-242 | 50 |  |  | CN 13211040, US10924048 US92012780, 2152583, 1203360493, 70405604, 67263, BP88523, 1710261, 4541802643, 41787008
|  | - |  | Массовая доля метилового эфира Гексановой (капроновая) кислоты |  |  | % | 1 | 20 | 100 | 7*Хср*0,01 | - | - | 5*Хср*0,01% | - | - | - | 429 | Утьянов Д.А. | - | от 15 до 30 | не более 80 | от 84 до 106 | 187-242 | 50 |  |  | CN 13211040, US10924048 US92012780, 2152583, 1203360493, 70405604, 67263, BP88523, 1710261, 4541802643, 41787008
|  | - |  | Массовая доля метилового эфира Октановая (каприловая), |  |  | % | 1 | 0.1 | 5 | 15*Хср*0,01 | - | - | 11*Хср*0,01% | - | - | - | 429 | Утьянов Д.А. | - | от 15 до 30 | не более 80 | от 84 до 106 | 187-242 | 50 |  |  | CN 13211040, US10924048 US92012780, 2152583, 1203360493, 70405604, 67263, BP88523, 1710261, 4541802643, 41787008
|  | - |  | Массовая доля метилового эфира Октановая (каприловая), |  |  | % | 1 | 5 | 20 | 11*Хср*0,01 | - | - | 8*Хср*0,01% | - | - | - | 429 | Утьянов Д.А. | - | от 15 до 30 | не более 80 | от 84 до 106 | 187-242 | 50 |  |  | CN 13211040, US10924048 US92012780, 2152583, 1203360493, 70405604, 67263, BP88523, 1710261, 4541802643, 41787008
|  | - |  | Массовая доля метилового эфира Октановая (каприловая), |  |  | % | 1 | 20 | 100 | 7*Хср*0,01 | - | - | 5*Хср*0,01% | - | - | - | 429 | Утьянов Д.А. | - | от 15 до 30 | не более 80 | от 84 до 106 | 187-242 | 50 |  |  | CN 13211040, US10924048 US92012780, 2152583, 1203360493, 70405604, 67263, BP88523, 1710261, 4541802643, 41787008
|  | - |  | Массовая доля метилового эфира Декановая (каприновая), |  |  | % | 1 | 0.1 | 5 | 15*Хср*0,01 | - | - | 11*Хср*0,01% | - | - | - | 429 | Утьянов Д.А. | - | от 15 до 30 | не более 80 | от 84 до 106 | 187-242 | 50 |  |  | CN 13211040, US10924048 US92012780, 2152583, 1203360493, 70405604, 67263, BP88523, 1710261, 4541802643, 41787008
|  | - |  | Массовая доля метилового эфира Декановая (каприновая), |  |  | % | 1 | 5 | 20 | 11*Хср*0,01 | - | - | 8*Хср*0,01% | - | - | - | 429 | Утьянов Д.А. | - | от 15 до 30 | не более 80 | от 84 до 106 | 187-242 | 50 |  |  | CN 13211040, US10924048 US92012780, 2152583, 1203360493, 70405604, 67263, BP88523, 1710261, 4541802643, 41787008
|  | - |  | Массовая доля метилового эфира Декановая (каприновая), |  |  | % | 1 | 20 | 100 | 7*Хср*0,01 | - | - | 5*Хср*0,01% | - | - | - | 429 | Утьянов Д.А. | - | от 15 до 30 | не более 80 | от 84 до 106 | 187-242 | 50 |  |  | CN 13211040, US10924048 US92012780, 2152583, 1203360493, 70405604, 67263, BP88523, 1710261, 4541802643, 41787008
|  | - |  | Массовая доля метилового эфира Додекановая (лауриновая) |  |  | % | 1 | 0.1 | 5 | 15*Хср*0,01 | - | - | 11*Хср*0,01% | - | - | - | 429 | Утьянов Д.А. | - | от 15 до 30 | не более 80 | от 84 до 106 | 187-242 | 50 |  |  | CN 13211040, US10924048 US92012780, 2152583, 1203360493, 70405604, 67263, BP88523, 1710261, 4541802643, 41787008
|  | - |  | Массовая доля метилового эфира Додекановая (лауриновая) |  |  | % | 1 | 5 | 20 | 11*Хср*0,01 | - | - | 8*Хср*0,01% | - | - | - | 429 | Утьянов Д.А. | - | от 15 до 30 | не более 80 | от 84 до 106 | 187-242 | 50 |  |  | CN 13211040, US10924048 US92012780, 2152583, 1203360493, 70405604, 67263, BP88523, 1710261, 4541802643, 41787008
|  | - |  | Массовая доля метилового эфира Додекановая (лауриновая) |  |  | % | 1 | 20 | 100 | 7*Хср*0,01 | - | - | 5*Хср*0,01% | - | - | - | 429 | Утьянов Д.А. | - | от 15 до 30 | не более 80 | от 84 до 106 | 187-242 | 50 |  |  | CN 13211040, US10924048 US92012780, 2152583, 1203360493, 70405604, 67263, BP88523, 1710261, 4541802643, 41787008
|  | - |  | Массовая доля метилового эфира Тетрадекановая (миристиновая) |  |  | % | 1 | 0.1 | 5 | 15*Хср*0,01 | - | - | 11*Хср*0,01% | - | - | - | 429 | Утьянов Д.А. | - | от 15 до 30 | не более 80 | от 84 до 106 | 187-242 | 50 |  |  | CN 13211040, US10924048 US92012780, 2152583, 1203360493, 70405604, 67263, BP88523, 1710261, 4541802643, 41787008
|  | - |  | Массовая доля метилового эфира Тетрадекановая (миристиновая) |  |  | % | 1 | 5 | 20 | 11*Хср*0,01 | - | - | 8*Хср*0,01% | - | - | - | 429 | Утьянов Д.А. | - | от 15 до 30 | не более 80 | от 84 до 106 | 187-242 | 50 |  |  | CN 13211040, US10924048 US92012780, 2152583, 1203360493, 70405604, 67263, BP88523, 1710261, 4541802643, 41787008
|  | - |  | Массовая доля метилового эфира Тетрадекановая (миристиновая) |  |  | % | 1 | 20 | 100 | 7*Хср*0,01 | - | - | 5*Хср*0,01% | - | - | - | 429 | Утьянов Д.А. | - | от 15 до 30 | не более 80 | от 84 до 106 | 187-242 | 50 |  |  | CN 13211040, US10924048 US92012780, 2152583, 1203360493, 70405604, 67263, BP88523, 1710261, 4541802643, 41787008
|  | - |  | Массовая доля метилового эфира Пентадекановая |  |  | % | 1 | 0.1 | 5 | 15*Хср*0,01 | - | - | 11*Хср*0,01% | - | - | - | 429 | Утьянов Д.А. | - | от 15 до 30 | не более 80 | от 84 до 106 | 187-242 | 50 |  |  | CN 13211040, US10924048 US92012780, 2152583, 1203360493, 70405604, 67263, BP88523, 1710261, 4541802643, 41787008
|  | - |  | Массовая доля метилового эфира Пентадекановая |  |  | % | 1 | 5 | 20 | 11*Хср*0,01 | - | - | 8*Хср*0,01% | - | - | - | 429 | Утьянов Д.А. | - | от 15 до 30 | не более 80 | от 84 до 106 | 187-242 | 50 |  |  | CN 13211040, US10924048 US92012780, 2152583, 1203360493, 70405604, 67263, BP88523, 1710261, 4541802643, 41787008
|  | - |  | Массовая доля метилового эфира Пентадекановая |  |  | % | 1 | 20 | 100 | 7*Хср*0,01 | - | - | 5*Хср*0,01% | - | - | - | 429 | Утьянов Д.А. | - | от 15 до 30 | не более 80 | от 84 до 106 | 187-242 | 50 |  |  | CN 13211040, US10924048 US92012780, 2152583, 1203360493, 70405604, 67263, BP88523, 1710261, 4541802643, 41787008
|  | - |  | Массовая доля метилового эфира Гексадекановая (пальмитиновая) |  |  | % | 1 | 0.1 | 5 | 15*Хср*0,01 | - | - | 11*Хср*0,01% | - | - | - | 429 | Утьянов Д.А. | - | от 15 до 30 | не более 80 | от 84 до 106 | 187-242 | 50 |  |  | CN 13211040, US10924048 US92012780, 2152583, 1203360493, 70405604, 67263, BP88523, 1710261, 4541802643, 41787008
|  | - |  | Массовая доля метилового эфира Гексадекановая (пальмитиновая) |  |  | % | 1 | 5 | 20 | 11*Хср*0,01 | - | - | 8*Хср*0,01% | - | - | - | 429 | Утьянов Д.А. | - | от 15 до 30 | не более 80 | от 84 до 106 | 187-242 | 50 |  |  | CN 13211040, US10924048 US92012780, 2152583, 1203360493, 70405604, 67263, BP88523, 1710261, 4541802643, 41787008
|  | - |  | Массовая доля метилового эфира Гексадекановая (пальмитиновая) |  |  | % | 1 | 20 | 100 | 7*Хср*0,01 | - | - | 5*Хср*0,01% | - | - | - | 429 | Утьянов Д.А. | - | от 15 до 30 | не более 80 | от 84 до 106 | 187-242 | 50 |  |  | CN 13211040, US10924048 US92012780, 2152583, 1203360493, 70405604, 67263, BP88523, 1710261, 4541802643, 41787008
|  | - |  | Массовая доля метилового эфира Гексадеценовая (пальмитинолеиновая) |  |  | % | 1 | 0.1 | 5 | 15*Хср*0,01 | - | - | 11*Хср*0,01% | - | - | - | 429 | Утьянов Д.А. | - | от 15 до 30 | не более 80 | от 84 до 106 | 187-242 | 50 |  |  | CN 13211040, US10924048 US92012780, 2152583, 1203360493, 70405604, 67263, BP88523, 1710261, 4541802643, 41787008
|  | - |  | Массовая доля метилового эфира Гексадеценовая (пальмитинолеиновая) |  |  | % | 1 | 5 | 20 | 11*Хср*0,01 | - | - | 8*Хср*0,01% | - | - | - | 429 | Утьянов Д.А. | - | от 15 до 30 | не более 80 | от 84 до 106 | 187-242 | 50 |  |  | CN 13211040, US10924048 US92012780, 2152583, 1203360493, 70405604, 67263, BP88523, 1710261, 4541802643, 41787008
|  | - |  | Массовая доля метилового эфира Гексадеценовая (пальмитинолеиновая) |  |  | % | 1 | 20 | 100 | 7*Хср*0,01 | - | - | 5*Хср*0,01% | - | - | - | 429 | Утьянов Д.А. | - | от 15 до 30 | не более 80 | от 84 до 106 | 187-242 | 50 |  |  | CN 13211040, US10924048 US92012780, 2152583, 1203360493, 70405604, 67263, BP88523, 1710261, 4541802643, 41787008
|  | - |  | Массовая доля метилового эфира Гептадекановая (маргариновая) |  |  | % | 1 | 0.1 | 5 | 15*Хср*0,01 | - | - | 11*Хср*0,01% | - | - | - | 429 | Утьянов Д.А. | - | от 15 до 30 | не более 80 | от 84 до 106 | 187-242 | 50 |  |  | CN 13211040, US10924048 US92012780, 2152583, 1203360493, 70405604, 67263, BP88523, 1710261, 4541802643, 41787008
|  | - |  | Массовая доля метилового эфира Гептадекановая (маргариновая) |  |  | % | 1 | 5 | 20 | 11*Хср*0,01 | - | - | 8*Хср*0,01% | - | - | - | 429 | Утьянов Д.А. | - | от 15 до 30 | не более 80 | от 84 до 106 | 187-242 | 50 |  |  | CN 13211040, US10924048 US92012780, 2152583, 1203360493, 70405604, 67263, BP88523, 1710261, 4541802643, 41787008
|  | - |  | Массовая доля метилового эфира Гептадекановая (маргариновая) |  |  | % | 1 | 20 | 100 | 7*Хср*0,01 | - | - | 5*Хср*0,01% | - | - | - | 429 | Утьянов Д.А. | - | от 15 до 30 | не более 80 | от 84 до 106 | 187-242 | 50 |  |  | CN 13211040, US10924048 US92012780, 2152583, 1203360493, 70405604, 67263, BP88523, 1710261, 4541802643, 41787008
|  | - |  | Массовая доля метилового эфира Гептадеценовая (маргаринолеиновая) |  |  | % | 1 | 0.1 | 5 | 15*Хср*0,01 | - | - | 11*Хср*0,01% | - | - | - | 429 | Утьянов Д.А. | - | от 15 до 30 | не более 80 | от 84 до 106 | 187-242 | 50 |  |  | CN 13211040, US10924048 US92012780, 2152583, 1203360493, 70405604, 67263, BP88523, 1710261, 4541802643, 41787008
|  | - |  | Массовая доля метилового эфира Гептадеценовая (маргаринолеиновая) |  |  | % | 1 | 5 | 20 | 11*Хср*0,01 | - | - | 8*Хср*0,01% | - | - | - | 429 | Утьянов Д.А. | - | от 15 до 30 | не более 80 | от 84 до 106 | 187-242 | 50 |  |  | CN 13211040, US10924048 US92012780, 2152583, 1203360493, 70405604, 67263, BP88523, 1710261, 4541802643, 41787008
|  | - |  | Массовая доля метилового эфира Гептадеценовая (маргаринолеиновая) |  |  | % | 1 | 20 | 100 | 7*Хср*0,01 | - | - | 5*Хср*0,01% | - | - | - | 429 | Утьянов Д.А. | - | от 15 до 30 | не более 80 | от 84 до 106 | 187-242 | 50 |  |  | CN 13211040, US10924048 US92012780, 2152583, 1203360493, 70405604, 67263, BP88523, 1710261, 4541802643, 41787008
|  | - |  | Массовая доля метилового эфира Октадекановая (стеариновая) |  |  | % | 1 | 0.1 | 5 | 15*Хср*0,01 | - | - | 11*Хср*0,01% | - | - | - | 429 | Утьянов Д.А. | - | от 15 до 30 | не более 80 | от 84 до 106 | 187-242 | 50 |  |  | CN 13211040, US10924048 US92012780, 2152583, 1203360493, 70405604, 67263, BP88523, 1710261, 4541802643, 41787008
|  | - |  | Массовая доля метилового эфира Октадекановая (стеариновая) |  |  | % | 1 | 5 | 20 | 11*Хср*0,01 | - | - | 8*Хср*0,01% | - | - | - | 429 | Утьянов Д.А. | - | от 15 до 30 | не более 80 | от 84 до 106 | 187-242 | 50 |  |  | CN 13211040, US10924048 US92012780, 2152583, 1203360493, 70405604, 67263, BP88523, 1710261, 4541802643, 41787008
|  | - |  | Массовая доля метилового эфира Октадекановая (стеариновая) |  |  | % | 1 | 20 | 100 | 7*Хср*0,01 | - | - | 5*Хср*0,01% | - | - | - | 429 | Утьянов Д.А. | - | от 15 до 30 | не более 80 | от 84 до 106 | 187-242 | 50 |  |  | CN 13211040, US10924048 US92012780, 2152583, 1203360493, 70405604, 67263, BP88523, 1710261, 4541802643, 41787008
|  | - |  | Массовая доля метилового эфира Октадеценовая (олеиновая) |  |  | % | 1 | 0.1 | 5 | 15*Хср*0,01 | - | - | 11*Хср*0,01% | - | - | - | 429 | Утьянов Д.А. | - | от 15 до 30 | не более 80 | от 84 до 106 | 187-242 | 50 |  |  | CN 13211040, US10924048 US92012780, 2152583, 1203360493, 70405604, 67263, BP88523, 1710261, 4541802643, 41787008
|  | - |  | Массовая доля метилового эфира Октадеценовая (олеиновая) |  |  | % | 1 | 5 | 20 | 11*Хср*0,01 | - | - | 8*Хср*0,01% | - | - | - | 429 | Утьянов Д.А. | - | от 15 до 30 | не более 80 | от 84 до 106 | 187-242 | 50 |  |  | CN 13211040, US10924048 US92012780, 2152583, 1203360493, 70405604, 67263, BP88523, 1710261, 4541802643, 41787008
|  | - |  | Массовая доля метилового эфира Октадеценовая (олеиновая) |  |  | % | 1 | 20 | 100 | 7*Хср*0,01 | - | - | 5*Хср*0,01% | - | - | - | 429 | Утьянов Д.А. | - | от 15 до 30 | не более 80 | от 84 до 106 | 187-242 | 50 |  |  | CN 13211040, US10924048 US92012780, 2152583, 1203360493, 70405604, 67263, BP88523, 1710261, 4541802643, 41787008
|  | - |  | Массовая доля метилового эфира Октадекадиеновая (линолевая) |  |  | % | 1 | 0.1 | 5 | 15*Хср*0,01 | - | - | 11*Хср*0,01% | - | - | - | 429 | Утьянов Д.А. | - | от 15 до 30 | не более 80 | от 84 до 106 | 187-242 | 50 |  |  | CN 13211040, US10924048 US92012780, 2152583, 1203360493, 70405604, 67263, BP88523, 1710261, 4541802643, 41787008
|  | - |  | Массовая доля метилового эфира Октадекадиеновая (линолевая) |  |  | % | 1 | 5 | 20 | 11*Хср*0,01 | - | - | 8*Хср*0,01% | - | - | - | 429 | Утьянов Д.А. | - | от 15 до 30 | не более 80 | от 84 до 106 | 187-242 | 50 |  |  | CN 13211040, US10924048 US92012780, 2152583, 1203360493, 70405604, 67263, BP88523, 1710261, 4541802643, 41787008
|  | - |  | Массовая доля метилового эфира Октадекадиеновая (линолевая) |  |  | % | 1 | 20 | 100 | 7*Хср*0,01 | - | - | 5*Хср*0,01% | - | - | - | 429 | Утьянов Д.А. | - | от 15 до 30 | не более 80 | от 84 до 106 | 187-242 | 50 |  |  | CN 13211040, US10924048 US92012780, 2152583, 1203360493, 70405604, 67263, BP88523, 1710261, 4541802643, 41787008
|  | - |  | Массовая доля метилового эфира Октадекатриеновая (линоленовая) |  |  | % | 1 | 0.1 | 5 | 15*Хср*0,01 | - | - | 11*Хср*0,01% | - | - | - | 429 | Утьянов Д.А. | - | от 15 до 30 | не более 80 | от 84 до 106 | 187-242 | 50 |  |  | CN 13211040, US10924048 US92012780, 2152583, 1203360493, 70405604, 67263, BP88523, 1710261, 4541802643, 41787008
|  | - |  | Массовая доля метилового эфира Октадекатриеновая (линоленовая) |  |  | % | 1 | 5 | 20 | 11*Хср*0,01 | - | - | 8*Хср*0,01% | - | - | - | 429 | Утьянов Д.А. | - | от 15 до 30 | не более 80 | от 84 до 106 | 187-242 | 50 |  |  | CN 13211040, US10924048 US92012780, 2152583, 1203360493, 70405604, 67263, BP88523, 1710261, 4541802643, 41787008
|  | - |  | Массовая доля метилового эфира Октадекатриеновая (линоленовая) |  |  | % | 1 | 20 | 100 | 7*Хср*0,01 | - | - | 5*Хср*0,01% | - | - | - | 429 | Утьянов Д.А. | - | от 15 до 30 | не более 80 | от 84 до 106 | 187-242 | 50 |  |  | CN 13211040, US10924048 US92012780, 2152583, 1203360493, 70405604, 67263, BP88523, 1710261, 4541802643, 41787008
|  | - |  | Массовая доля метилового эфира Эйкозановая (арахиновая) |  |  | % | 1 | 0.1 | 5 | 15*Хср*0,01 | - | - | 11*Хср*0,01% | - | - | - | 429 | Утьянов Д.А. | - | от 15 до 30 | не более 80 | от 84 до 106 | 187-242 | 50 |  |  | CN 13211040, US10924048 US92012780, 2152583, 1203360493, 70405604, 67263, BP88523, 1710261, 4541802643, 41787008
|  | - |  | Массовая доля метилового эфира Эйкозановая (арахиновая) |  |  | % | 1 | 5 | 20 | 11*Хср*0,01 | - | - | 8*Хср*0,01% | - | - | - | 429 | Утьянов Д.А. | - | от 15 до 30 | не более 80 | от 84 до 106 | 187-242 | 50 |  |  | CN 13211040, US10924048 US92012780, 2152583, 1203360493, 70405604, 67263, BP88523, 1710261, 4541802643, 41787008
|  | - |  | Массовая доля метилового эфира Эйкозановая (арахиновая) |  |  | % | 1 | 20 | 100 | 7*Хср*0,01 | - | - | 5*Хср*0,01% | - | - | - | 429 | Утьянов Д.А. | - | от 15 до 30 | не более 80 | от 84 до 106 | 187-242 | 50 |  |  | CN 13211040, US10924048 US92012780, 2152583, 1203360493, 70405604, 67263, BP88523, 1710261, 4541802643, 41787008
|  | - |  | Массовая доля метилового эфира Эйкозеновая (гондоиновая) |  |  | % | 1 | 0.1 | 5 | 15*Хср*0,01 | - | - | 11*Хср*0,01% | - | - | - | 429 | Утьянов Д.А. | - | от 15 до 30 | не более 80 | от 84 до 106 | 187-242 | 50 |  |  | CN 13211040, US10924048 US92012780, 2152583, 1203360493, 70405604, 67263, BP88523, 1710261, 4541802643, 41787008
|  | - |  | Массовая доля метилового эфира Эйкозеновая (гондоиновая) |  |  | % | 1 | 5 | 20 | 11*Хср*0,01 | - | - | 8*Хср*0,01% | - | - | - | 429 | Утьянов Д.А. | - | от 15 до 30 | не более 80 | от 84 до 106 | 187-242 | 50 |  |  | CN 13211040, US10924048 US92012780, 2152583, 1203360493, 70405604, 67263, BP88523, 1710261, 4541802643, 41787008
|  | - |  | Массовая доля метилового эфира Эйкозеновая (гондоиновая) |  |  | % | 1 | 20 | 100 | 7*Хср*0,01 | - | - | 5*Хср*0,01% | - | - | - | 429 | Утьянов Д.А. | - | от 15 до 30 | не более 80 | от 84 до 106 | 187-242 | 50 |  |  | CN 13211040, US10924048 US92012780, 2152583, 1203360493, 70405604, 67263, BP88523, 1710261, 4541802643, 41787008
|  | - |  | Массовая доля метилового эфира Эйкозадиеновая |  |  | % | 1 | 0.1 | 5 | 15*Хср*0,01 | - | - | 11*Хср*0,01% | - | - | - | 429 | Утьянов Д.А. | - | от 15 до 30 | не более 80 | от 84 до 106 | 187-242 | 50 |  |  | CN 13211040, US10924048 US92012780, 2152583, 1203360493, 70405604, 67263, BP88523, 1710261, 4541802643, 41787008
|  | - |  | Массовая доля метилового эфира Эйкозадиеновая |  |  | % | 1 | 5 | 20 | 11*Хср*0,01 | - | - | 8*Хср*0,01% | - | - | - | 429 | Утьянов Д.А. | - | от 15 до 30 | не более 80 | от 84 до 106 | 187-242 | 50 |  |  | CN 13211040, US10924048 US92012780, 2152583, 1203360493, 70405604, 67263, BP88523, 1710261, 4541802643, 41787008
|  | - |  | Массовая доля метилового эфира Эйкозадиеновая |  |  | % | 1 | 20 | 100 | 7*Хср*0,01 | - | - | 5*Хср*0,01% | - | - | - | 429 | Утьянов Д.А. | - | от 15 до 30 | не более 80 | от 84 до 106 | 187-242 | 50 |  |  | CN 13211040, US10924048 US92012780, 2152583, 1203360493, 70405604, 67263, BP88523, 1710261, 4541802643, 41787008
|  | - |  | Массовая доля метилового эфира Докозановая (бегеновая) |  |  | % | 1 | 0.1 | 5 | 15*Хср*0,01 | - | - | 11*Хср*0,01% | - | - | - | 429 | Утьянов Д.А. | - | от 15 до 30 | не более 80 | от 84 до 106 | 187-242 | 50 |  |  | CN 13211040, US10924048 US92012780, 2152583, 1203360493, 70405604, 67263, BP88523, 1710261, 4541802643, 41787008
|  | - |  | Массовая доля метилового эфира Докозановая (бегеновая) |  |  | % | 1 | 5 | 20 | 11*Хср*0,01 | - | - | 8*Хср*0,01% | - | - | - | 429 | Утьянов Д.А. | - | от 15 до 30 | не более 80 | от 84 до 106 | 187-242 | 50 |  |  | CN 13211040, US10924048 US92012780, 2152583, 1203360493, 70405604, 67263, BP88523, 1710261, 4541802643, 41787008
|  | - |  | Массовая доля метилового эфира Докозановая (бегеновая) |  |  | % | 1 | 20 | 100 | 7*Хср*0,01 | - | - | 5*Хср*0,01% | - | - | - | 429 | Утьянов Д.А. | - | от 15 до 30 | не более 80 | от 84 до 106 | 187-242 | 50 |  |  | CN 13211040, US10924048 US92012780, 2152583, 1203360493, 70405604, 67263, BP88523, 1710261, 4541802643, 41787008
|  | - |  | Массовая доля метилового эфира Докозеновая (эруковая) |  |  | % | 1 | 0.1 | 5 | 15*Хср*0,01 | - | - | 11*Хср*0,01% | - | - | - | 429 | Утьянов Д.А. | - | от 15 до 30 | не более 80 | от 84 до 106 | 187-242 | 50 |  |  | CN 13211040, US10924048 US92012780, 2152583, 1203360493, 70405604, 67263, BP88523, 1710261, 4541802643, 41787008
|  | - |  | Массовая доля метилового эфира Докозеновая (эруковая) |  |  | % | 1 | 5 | 20 | 11*Хср*0,01 | - | - | 8*Хср*0,01% | - | - | - | 429 | Утьянов Д.А. | - | от 15 до 30 | не более 80 | от 84 до 106 | 187-242 | 50 |  |  | CN 13211040, US10924048 US92012780, 2152583, 1203360493, 70405604, 67263, BP88523, 1710261, 4541802643, 41787008
|  | - |  | Массовая доля метилового эфира Докозеновая (эруковая) |  |  | % | 1 | 20 | 100 | 7*Хср*0,01 | - | - | 5*Хср*0,01% | - | - | - | 429 | Утьянов Д.А. | - | от 15 до 30 | не более 80 | от 84 до 106 | 187-242 | 50 |  |  | CN 13211040, US10924048 US92012780, 2152583, 1203360493, 70405604, 67263, BP88523, 1710261, 4541802643, 41787008
|  | - |  | Массовая доля метилового эфира Докозадиеновая |  |  | % | 1 | 0.1 | 5 | 15*Хср*0,01 | - | - | 11*Хср*0,01% | - | - | - | 429 | Утьянов Д.А. | - | от 15 до 30 | не более 80 | от 84 до 106 | 187-242 | 50 |  |  | CN 13211040, US10924048 US92012780, 2152583, 1203360493, 70405604, 67263, BP88523, 1710261, 4541802643, 41787008
|  | - |  | Массовая доля метилового эфира Докозадиеновая |  |  | % | 1 | 5 | 20 | 11*Хср*0,01 | - | - | 8*Хср*0,01% | - | - | - | 429 | Утьянов Д.А. | - | от 15 до 30 | не более 80 | от 84 до 106 | 187-242 | 50 |  |  | CN 13211040, US10924048 US92012780, 2152583, 1203360493, 70405604, 67263, BP88523, 1710261, 4541802643, 41787008
|  | - |  | Массовая доля метилового эфира Докозадиеновая |  |  | % | 1 | 20 | 100 | 7*Хср*0,01 | - | - | 5*Хср*0,01% | - | - | - | 429 | Утьянов Д.А. | - | от 15 до 30 | не более 80 | от 84 до 106 | 187-242 | 50 |  |  | CN 13211040, US10924048 US92012780, 2152583, 1203360493, 70405604, 67263, BP88523, 1710261, 4541802643, 41787008
|  | - |  | Массовая доля метилового эфира Тетракозановая (лигноцериновая) |  |  | % | 1 | 0.1 | 5 | 15*Хср*0,01 | - | - | 11*Хср*0,01% | - | - | - | 429 | Утьянов Д.А. | - | от 15 до 30 | не более 80 | от 84 до 106 | 187-242 | 50 |  |  | CN 13211040, US10924048 US92012780, 2152583, 1203360493, 70405604, 67263, BP88523, 1710261, 4541802643, 41787008
|  | - |  | Массовая доля метилового эфира Тетракозановая (лигноцериновая) |  |  | % | 1 | 5 | 20 | 11*Хср*0,01 | - | - | 8*Хср*0,01% | - | - | - | 429 | Утьянов Д.А. | - | от 15 до 30 | не более 80 | от 84 до 106 | 187-242 | 50 |  |  | CN 13211040, US10924048 US92012780, 2152583, 1203360493, 70405604, 67263, BP88523, 1710261, 4541802643, 41787008
|  | - |  | Массовая доля метилового эфира Тетракозановая (лигноцериновая) |  |  | % | 1 | 20 | 100 | 7*Хср*0,01 | - | - | 5*Хср*0,01% | - | - | - | 429 | Утьянов Д.А. | - | от 15 до 30 | не более 80 | от 84 до 106 | 187-242 | 50 |  |  | CN 13211040, US10924048 US92012780, 2152583, 1203360493, 70405604, 67263, BP88523, 1710261, 4541802643, 41787008
|  | - |  | Массовая доля метилового эфира Тетракозеновая (нервоновая) |  |  | % | 1 | 0.1 | 5 | 15*Хср*0,01 | - | - | 11*Хср*0,01% | - | - | - | 429 | Утьянов Д.А. | - | от 15 до 30 | не более 80 | от 84 до 106 | 187-242 | 50 |  |  | CN 13211040, US10924048 US92012780, 2152583, 1203360493, 70405604, 67263, BP88523, 1710261, 4541802643, 41787008
|  | - |  | Массовая доля метилового эфира Тетракозеновая (нервоновая) |  |  | % | 1 | 5 | 20 | 11*Хср*0,01 | - | - | 8*Хср*0,01% | - | - | - | 429 | Утьянов Д.А. | - | от 15 до 30 | не более 80 | от 84 до 106 | 187-242 | 50 |  |  | CN 13211040, US10924048 US92012780, 2152583, 1203360493, 70405604, 67263, BP88523, 1710261, 4541802643, 41787008
|  | - |  | Массовая доля метилового эфира Тетракозеновая (нервоновая) |  |  | % | 1 | 20 | 100 | 7*Хср*0,01 | - | - | 5*Хср*0,01% | - | - | - | 429 | Утьянов Д.А. | - | от 15 до 30 | не более 80 | от 84 до 106 | 187-242 | 50 |  |  | CN 13211040, US10924048 US92012780, 2152583, 1203360493, 70405604, 67263, BP88523, 1710261, 4541802643, 41787008
73 | ГОСТ 30623 | - | 2018 | Массовая доля метилового эфира Гексановая (капроновая) | Масла растительные и продукты со смешанным составом жировой фазы. Метод обнаружения фальсификации | Растительные масла, продукты со смешанным составом жировой фазы | % | 1 | 0.1 | 5 | 0.2 | - | - | 0.4% | - | - | - | 429 | Утьянов Д. А. | - | от 15 до 30 | от 20 до 90 | от 84 до 106 | от 205 до 235 | от 48 до 52 | 1507 -1518 | 10.41 10.11 10.12 10.51 10.42 | CN 13211040, US10924048 US92012780, 2152583, 1203360493, 70405604, 67263, BP88523, 1710261, 4541802643, 41787008
|  | - |  | Массовая доля метилового эфира Гексановая (капроновая) |  |  | % | 1 | 5 | 100 | 3*Хср*0,01 | - | - | 2.1% | - | - | - | 429 | Утьянов Д. А. | - | от 15 до 30 | от 20 до 90 | от 84 до 106 | от 205 до 235 | от 48 до 52 |  |  | CN 13211040, US10924048 US92012780, 2152583, 1203360493, 70405604, 67263, BP88523, 1710261, 4541802643, 41787008
|  | - |  | Массовая доля метилового эфира Октановая (каприловая), |  |  | % | 1 | 0.1 | 5 | 0.2 | - | - | 0.4% | - | - | - | 429 | Утьянов Д. А. | - | от 15 до 30 | от 20 до 90 | от 84 до 106 | от 205 до 235 | от 48 до 52 |  |  | CN 13211040, US10924048 US92012780, 2152583, 1203360493, 70405604, 67263, BP88523, 1710261, 4541802643, 41787008
|  | - |  | Массовая доля метилового эфира Октановая (каприловая), |  |  | % | 1 | 5 | 100 | 3*Хср*0,01 | - | - | 2.1% | - | - | - | 429 | Утьянов Д. А. | - | от 15 до 30 | от 20 до 90 | от 84 до 106 | от 205 до 235 | от 48 до 52 |  |  | CN 13211040, US10924048 US92012780, 2152583, 1203360493, 70405604, 67263, BP88523, 1710261, 4541802643, 41787008
|  | - |  | Массовая доля метилового эфира Декановая (каприновая), |  |  | % | 1 | 0.1 | 5 | 0.2 | - | - | 0.4% | - | - | - | 429 | Утьянов Д. А. | - | от 15 до 30 | от 20 до 90 | от 84 до 106 | от 205 до 235 | от 48 до 52 |  |  | CN 13211040, US10924048 US92012780, 2152583, 1203360493, 70405604, 67263, BP88523, 1710261, 4541802643, 41787008
|  | - |  | Массовая доля метилового эфира Декановая (каприновая), |  |  | % | 1 | 5 | 100 | 3*Хср*0,01 | - | - | 2.1% | - | - | - | 429 | Утьянов Д. А. | - | от 15 до 30 | от 20 до 90 | от 84 до 106 | от 205 до 235 | от 48 до 52 |  |  | CN 13211040, US10924048 US92012780, 2152583, 1203360493, 70405604, 67263, BP88523, 1710261, 4541802643, 41787008
|  | - |  | Массовая доля метилового эфира Додекановая (лауриновая) |  |  | % | 1 | 0.1 | 5 | 0.2 | - | - | 0.4% | - | - | - | 429 | Утьянов Д. А. | - | от 15 до 30 | от 20 до 90 | от 84 до 106 | от 205 до 235 | от 48 до 52 |  |  | CN 13211040, US10924048 US92012780, 2152583, 1203360493, 70405604, 67263, BP88523, 1710261, 4541802643, 41787008
|  | - |  | Массовая доля метилового эфира Додекановая (лауриновая) |  |  | % | 1 | 5 | 100 | 3*Хср*0,01 | - | - | 2.1% | - | - | - | 429 | Утьянов Д. А. | - | от 15 до 30 | от 20 до 90 | от 84 до 106 | от 205 до 235 | от 48 до 52 |  |  | CN 13211040, US10924048 US92012780, 2152583, 1203360493, 70405604, 67263, BP88523, 1710261, 4541802643, 41787008
|  | - |  | Массовая доля метилового эфира Тетрадекановая (миристиновая) |  |  | % | 1 | 0.1 | 5 | 0.2 | - | - | 0.4% | - | - | - | 429 | Утьянов Д. А. | - | от 15 до 30 | от 20 до 90 | от 84 до 106 | от 205 до 235 | от 48 до 52 |  |  | CN 13211040, US10924048 US92012780, 2152583, 1203360493, 70405604, 67263, BP88523, 1710261, 4541802643, 41787008
|  | - |  | Массовая доля метилового эфира Тетрадекановая (миристиновая) |  |  | % | 1 | 5 | 100 | 3*Хср*0,01 | - | - | 2.1% | - | - | - | 429 | Утьянов Д. А. | - | от 15 до 30 | от 20 до 90 | от 84 до 106 | от 205 до 235 | от 48 до 52 |  |  | CN 13211040, US10924048 US92012780, 2152583, 1203360493, 70405604, 67263, BP88523, 1710261, 4541802643, 41787008
|  | - |  | Массовая доля метилового эфира Пентадекановая |  |  | % | 1 | 0.1 | 5 | 0.2 | - | - | 0.4% | - | - | - | 429 | Утьянов Д. А. | - | от 15 до 30 | от 20 до 90 | от 84 до 106 | от 205 до 235 | от 48 до 52 |  |  | CN 13211040, US10924048 US92012780, 2152583, 1203360493, 70405604, 67263, BP88523, 1710261, 4541802643, 41787008
|  | - |  | Массовая доля метилового эфира Пентадекановая |  |  | % | 1 | 5 | 100 | 3*Хср*0,01 | - | - | 2.1% | - | - | - | 429 | Утьянов Д. А. | - | от 15 до 30 | от 20 до 90 | от 84 до 106 | от 205 до 235 | от 48 до 52 |  |  | CN 13211040, US10924048 US92012780, 2152583, 1203360493, 70405604, 67263, BP88523, 1710261, 4541802643, 41787008
|  | - |  | Массовая доля метилового эфира Гексадекановая (пальмитиновая) |  |  | % | 1 | 0.1 | 5 | 0.2 | - | - | 0.4% | - | - | - | 429 | Утьянов Д. А. | - | от 15 до 30 | от 20 до 90 | от 84 до 106 | от 205 до 235 | от 48 до 52 |  |  | CN 13211040, US10924048 US92012780, 2152583, 1203360493, 70405604, 67263, BP88523, 1710261, 4541802643, 41787008
|  | - |  | Массовая доля метилового эфира Гексадекановая (пальмитиновая) |  |  | % | 1 | 5 | 100 | 3*Хср*0,01 | - | - | 2.1% | - | - | - | 429 | Утьянов Д. А. | - | от 15 до 30 | от 20 до 90 | от 84 до 106 | от 205 до 235 | от 48 до 52 |  |  | CN 13211040, US10924048 US92012780, 2152583, 1203360493, 70405604, 67263, BP88523, 1710261, 4541802643, 41787008
|  | - |  | Массовая доля метилового эфира Гексадеценовая (пальмитинолеиновая) |  |  | % | 1 | 0.1 | 5 | 0.2 | - | - | 0.4% | - | - | - | 429 | Утьянов Д. А. | - | от 15 до 30 | от 20 до 90 | от 84 до 106 | от 205 до 235 | от 48 до 52 |  |  | CN 13211040, US10924048 US92012780, 2152583, 1203360493, 70405604, 67263, BP88523, 1710261, 4541802643, 41787008
|  | - |  | Массовая доля метилового эфира Гексадеценовая (пальмитинолеиновая) |  |  | % | 1 | 5 | 100 | 3*Хср*0,01 | - | - | 2.1% | - | - | - | 429 | Утьянов Д. А. | - | от 15 до 30 | от 20 до 90 | от 84 до 106 | от 205 до 235 | от 48 до 52 |  |  | CN 13211040, US10924048 US92012780, 2152583, 1203360493, 70405604, 67263, BP88523, 1710261, 4541802643, 41787008
|  | - |  | Массовая доля метилового эфира Гептадекановая (маргариновая) |  |  | % | 1 | 0.1 | 5 | 0.2 | - | - | 0.4% | - | - | - | 429 | Утьянов Д. А. | - | от 15 до 30 | от 20 до 90 | от 84 до 106 | от 205 до 235 | от 48 до 52 |  |  | CN 13211040, US10924048 US92012780, 2152583, 1203360493, 70405604, 67263, BP88523, 1710261, 4541802643, 41787008
|  | - |  | Массовая доля метилового эфира Гептадекановая (маргариновая) |  |  | % | 1 | 5 | 100 | 3*Хср*0,01 | - | - | 2.1% | - | - | - | 429 | Утьянов Д. А. | - | от 15 до 30 | от 20 до 90 | от 84 до 106 | от 205 до 235 | от 48 до 52 |  |  | CN 13211040, US10924048 US92012780, 2152583, 1203360493, 70405604, 67263, BP88523, 1710261, 4541802643, 41787008
|  | - |  | Массовая доля метилового эфира Гептадеценовая (маргаринолеиновая) |  |  | % | 1 | 0.1 | 5 | 0.2 | - | - | 0.4% | - | - | - | 429 | Утьянов Д. А. | - | от 15 до 30 | от 20 до 90 | от 84 до 106 | от 205 до 235 | от 48 до 52 |  |  | CN 13211040, US10924048 US92012780, 2152583, 1203360493, 70405604, 67263, BP88523, 1710261, 4541802643, 41787008
|  | - |  | Массовая доля метилового эфира Гептадеценовая (маргаринолеиновая) |  |  | % | 1 | 5 | 100 | 3*Хср*0,01 | - | - | 2.1% | - | - | - | 429 | Утьянов Д. А. | - | от 15 до 30 | от 20 до 90 | от 84 до 106 | от 205 до 235 | от 48 до 52 |  |  | CN 13211040, US10924048 US92012780, 2152583, 1203360493, 70405604, 67263, BP88523, 1710261, 4541802643, 41787008
|  | - |  | Массовая доля метилового эфира Октадекановая (стеариновая) |  |  | % | 1 | 0.1 | 5 | 0.2 | - | - | 0.4% | - | - | - | 429 | Утьянов Д. А. | - | от 15 до 30 | от 20 до 90 | от 84 до 106 | от 205 до 235 | от 48 до 52 |  |  | CN 13211040, US10924048 US92012780, 2152583, 1203360493, 70405604, 67263, BP88523, 1710261, 4541802643, 41787008
|  | - |  | Массовая доля метилового эфира Октадекановая (стеариновая) |  |  | % | 1 | 5 | 100 | 3*Хср*0,01 | - | - | 2.1% | - | - | - | 429 | Утьянов Д. А. | - | от 15 до 30 | от 20 до 90 | от 84 до 106 | от 205 до 235 | от 48 до 52 |  |  | CN 13211040, US10924048 US92012780, 2152583, 1203360493, 70405604, 67263, BP88523, 1710261, 4541802643, 41787008
|  | - |  | Массовая доля метилового эфира Октадеценовая (олеиновая) |  |  | % | 1 | 0.1 | 5 | 0.2 | - | - | 0.4% | - | - | - | 429 | Утьянов Д. А. | - | от 15 до 30 | от 20 до 90 | от 84 до 106 | от 205 до 235 | от 48 до 52 |  |  | CN 13211040, US10924048 US92012780, 2152583, 1203360493, 70405604, 67263, BP88523, 1710261, 4541802643, 41787008
|  | - |  | Массовая доля метилового эфира Октадеценовая (олеиновая) |  |  | % | 1 | 5 | 100 | 3*Хср*0,01 | - | - | 2.1% | - | - | - | 429 | Утьянов Д. А. | - | от 15 до 30 | от 20 до 90 | от 84 до 106 | от 205 до 235 | от 48 до 52 |  |  | CN 13211040, US10924048 US92012780, 2152583, 1203360493, 70405604, 67263, BP88523, 1710261, 4541802643, 41787008
|  | - |  | Массовая доля метилового эфира Октадекадиеновая (линолевая) |  |  | % | 1 | 0.1 | 5 | 0.2 | - | - | 0.4% | - | - | - | 429 | Утьянов Д. А. | - | от 15 до 30 | от 20 до 90 | от 84 до 106 | от 205 до 235 | от 48 до 52 |  |  | CN 13211040, US10924048 US92012780, 2152583, 1203360493, 70405604, 67263, BP88523, 1710261, 4541802643, 41787008
|  | - |  | Массовая доля метилового эфира Октадекадиеновая (линолевая) |  |  | % | 1 | 5 | 100 | 3*Хср*0,01 | - | - | 2.1% | - | - | - | 429 | Утьянов Д. А. | - | от 15 до 30 | от 20 до 90 | от 84 до 106 | от 205 до 235 | от 48 до 52 |  |  | CN 13211040, US10924048 US92012780, 2152583, 1203360493, 70405604, 67263, BP88523, 1710261, 4541802643, 41787008
|  | - |  | Массовая доля метилового эфира Октадекатриеновая (линоленовая) |  |  | % | 1 | 0.1 | 5 | 0.2 | - | - | 0.4% | - | - | - | 429 | Утьянов Д. А. | - | от 15 до 30 | от 20 до 90 | от 84 до 106 | от 205 до 235 | от 48 до 52 |  |  | CN 13211040, US10924048 US92012780, 2152583, 1203360493, 70405604, 67263, BP88523, 1710261, 4541802643, 41787008
|  | - |  | Массовая доля метилового эфира Октадекатриеновая (линоленовая) |  |  | % | 1 | 5 | 100 | 3*Хср*0,01 | - | - | 2.1% | - | - | - | 429 | Утьянов Д. А. | - | от 15 до 30 | от 20 до 90 | от 84 до 106 | от 205 до 235 | от 48 до 52 |  |  | CN 13211040, US10924048 US92012780, 2152583, 1203360493, 70405604, 67263, BP88523, 1710261, 4541802643, 41787008
|  | - |  | Массовая доля метилового эфира Эйкозановая (арахиновая) |  |  | % | 1 | 0.1 | 5 | 0.2 | - | - | 0.4% | - | - | - | 429 | Утьянов Д. А. | - | от 15 до 30 | от 20 до 90 | от 84 до 106 | от 205 до 235 | от 48 до 52 |  |  | CN 13211040, US10924048 US92012780, 2152583, 1203360493, 70405604, 67263, BP88523, 1710261, 4541802643, 41787008
|  | - |  | Массовая доля метилового эфира Эйкозановая (арахиновая) |  |  | % | 1 | 5 | 100 | 3*Хср*0,01 | - | - | 2.1% | - | - | - | 429 | Утьянов Д. А. | - | от 15 до 30 | от 20 до 90 | от 84 до 106 | от 205 до 235 | от 48 до 52 |  |  | CN 13211040, US10924048 US92012780, 2152583, 1203360493, 70405604, 67263, BP88523, 1710261, 4541802643, 41787008
|  | - |  | Массовая доля метилового эфира Эйкозеновая (гондоиновая) |  |  | % | 1 | 0.1 | 5 | 0.2 | - | - | 0.4% | - | - | - | 429 | Утьянов Д. А. | - | от 15 до 30 | от 20 до 90 | от 84 до 106 | от 205 до 235 | от 48 до 52 |  |  | CN 13211040, US10924048 US92012780, 2152583, 1203360493, 70405604, 67263, BP88523, 1710261, 4541802643, 41787008
|  | - |  | Массовая доля метилового эфира Эйкозеновая (гондоиновая) |  |  | % | 1 | 5 | 100 | 3*Хср*0,01 | - | - | 2.1% | - | - | - | 429 | Утьянов Д. А. | - | от 15 до 30 | от 20 до 90 | от 84 до 106 | от 205 до 235 | от 48 до 52 |  |  | CN 13211040, US10924048 US92012780, 2152583, 1203360493, 70405604, 67263, BP88523, 1710261, 4541802643, 41787008
|  | - |  | Массовая доля метилового эфира Эйкозадиеновая |  |  | % | 1 | 0.1 | 5 | 0.2 | - | - | 0.4% | - | - | - | 429 | Утьянов Д. А. | - | от 15 до 30 | от 20 до 90 | от 84 до 106 | от 205 до 235 | от 48 до 52 |  |  | CN 13211040, US10924048 US92012780, 2152583, 1203360493, 70405604, 67263, BP88523, 1710261, 4541802643, 41787008
|  | - |  | Массовая доля метилового эфира Эйкозадиеновая |  |  | % | 1 | 5 | 100 | 3*Хср*0,01 | - | - | 2.1% | - | - | - | 429 | Утьянов Д. А. | - | от 15 до 30 | от 20 до 90 | от 84 до 106 | от 205 до 235 | от 48 до 52 |  |  | CN 13211040, US10924048 US92012780, 2152583, 1203360493, 70405604, 67263, BP88523, 1710261, 4541802643, 41787008
|  | - |  | Массовая доля метилового эфира Докозановая (бегеновая) |  |  | % | 1 | 0.1 | 5 | 0.2 | - | - | 0.4% | - | - | - | 429 | Утьянов Д. А. | - | от 15 до 30 | от 20 до 90 | от 84 до 106 | от 205 до 235 | от 48 до 52 |  |  | CN 13211040, US10924048 US92012780, 2152583, 1203360493, 70405604, 67263, BP88523, 1710261, 4541802643, 41787008
|  | - |  | Массовая доля метилового эфира Докозановая (бегеновая) |  |  | % | 1 | 5 | 100 | 3*Хср*0,01 | - | - | 2.1% | - | - | - | 429 | Утьянов Д. А. | - | от 15 до 30 | от 20 до 90 | от 84 до 106 | от 205 до 235 | от 48 до 52 |  |  | CN 13211040, US10924048 US92012780, 2152583, 1203360493, 70405604, 67263, BP88523, 1710261, 4541802643, 41787008
|  | - |  | Массовая доля метилового эфира Докозеновая (эруковая) |  |  | % | 1 | 0.1 | 5 | 0.2 | - | - | 0.4% | - | - | - | 429 | Утьянов Д. А. | - | от 15 до 30 | от 20 до 90 | от 84 до 106 | от 205 до 235 | от 48 до 52 |  |  | CN 13211040, US10924048 US92012780, 2152583, 1203360493, 70405604, 67263, BP88523, 1710261, 4541802643, 41787008
|  | - |  | Массовая доля метилового эфира Докозеновая (эруковая) |  |  | % | 1 | 5 | 100 | 3*Хср*0,01 | - | - | 2.1% | - | - | - | 429 | Утьянов Д. А. | - | от 15 до 30 | от 20 до 90 | от 84 до 106 | от 205 до 235 | от 48 до 52 |  |  | CN 13211040, US10924048 US92012780, 2152583, 1203360493, 70405604, 67263, BP88523, 1710261, 4541802643, 41787008
|  | - |  | Массовая доля метилового эфира Докозадиеновая |  |  | % | 1 | 0.1 | 5 | 0.2 | - | - | 0.4% | - | - | - | 429 | Утьянов Д. А. | - | от 15 до 30 | от 20 до 90 | от 84 до 106 | от 205 до 235 | от 48 до 52 |  |  | CN 13211040, US10924048 US92012780, 2152583, 1203360493, 70405604, 67263, BP88523, 1710261, 4541802643, 41787008
|  | - |  | Массовая доля метилового эфира Докозадиеновая |  |  | % | 1 | 5 | 100 | 3*Хср*0,01 | - | - | 2.1% | - | - | - | 429 | Утьянов Д. А. | - | от 15 до 30 | от 20 до 90 | от 84 до 106 | от 205 до 235 | от 48 до 52 |  |  | CN 13211040, US10924048 US92012780, 2152583, 1203360493, 70405604, 67263, BP88523, 1710261, 4541802643, 41787008
|  | - |  | Массовая доля метилового эфира Тетракозановая (лигноцериновая) |  |  | % | 1 | 0.1 | 5 | 0.2 | - | - | 0.4% | - | - | - | 429 | Утьянов Д. А. | - | от 15 до 30 | от 20 до 90 | от 84 до 106 | от 205 до 235 | от 48 до 52 |  |  | CN 13211040, US10924048 US92012780, 2152583, 1203360493, 70405604, 67263, BP88523, 1710261, 4541802643, 41787008
|  | - |  | Массовая доля метилового эфира Тетракозановая (лигноцериновая) |  |  | % | 1 | 5 | 100 | 3*Хср*0,01 | - | - | 2.1% | - | - | - | 429 | Утьянов Д. А. | - | от 15 до 30 | от 20 до 90 | от 84 до 106 | от 205 до 235 | от 48 до 52 |  |  | CN 13211040, US10924048 US92012780, 2152583, 1203360493, 70405604, 67263, BP88523, 1710261, 4541802643, 41787008
|  | - |  | Массовая доля метилового эфира Тетракозеновая (нервоновая) |  |  | % | 1 | 0.1 | 5 | 0.2 | - | - | 0.4% | - | - | - | 429 | Утьянов Д. А. | - | от 15 до 30 | от 20 до 90 | от 84 до 106 | от 205 до 235 | от 48 до 52 |  |  | CN 13211040, US10924048 US92012780, 2152583, 1203360493, 70405604, 67263, BP88523, 1710261, 4541802643, 41787008
|  | - |  | Массовая доля метилового эфира Тетракозеновая (нервоновая) |  |  | % | 1 | 5 | 100 | 3*Хср*0,01 | - | - | 2.1% | - | - | - | 429 | Утьянов Д. А. | - | от 15 до 30 | от 20 до 90 | от 84 до 106 | от 205 до 235 | от 48 до 52 |  |  | CN 13211040, US10924048 US92012780, 2152583, 1203360493, 70405604, 67263, BP88523, 1710261, 4541802643, 41787008
75 | ГОСТ Р 54686 | - | 2011 | Маслянная кислота | Изделия кондитерские. Метод определения массовой доли насыщенных жирных кислот | Кондитерские изделия и кондитерские полуфабрикаты | % | 1 | 0.1 | 50 | 4*Хср*0,01 | 6*Хср*0,01 | - | 5*Хср*0,01 | - | - | - | 429 | Утьянов Д. А. | - | от 15 до 25 | не более 75 | от 93,3 до 107 | от 210 до 230 | 50 | 1704 1806 1905 | 10.71 10.72 10.82 | CN 13211040, US10924048 US92012780, 2152583, 1203360493, 70405604, 67263, BP88523, 1710261, 4541802643, 41787008
|  | - |  | капроновая кислота |  |  | % | 1 | 0.1 | 50 | 4*Хср*0,01 | 6*Хср*0,01 | - | 5*Хср*0,01 | - | - | - | 429 | Утьянов Д. А. | - | от 15 до 25 | не более 75 | от 93,3 до 107 | от 210 до 230 | 50 |  |  | CN 13211040, US10924048 US92012780, 2152583, 1203360493, 70405604, 67263, BP88523, 1710261, 4541802643, 41787008
|  | - |  | каприловая кислота |  |  | % | 1 | 0.1 | 50 | 4*Хср*0,01 | 6*Хср*0,01 | - | 5*Хср*0,01 | - | - | - | 429 | Утьянов Д. А. | - | от 15 до 25 | не более 75 | от 93,3 до 107 | от 210 до 230 | 50 |  |  | CN 13211040, US10924048 US92012780, 2152583, 1203360493, 70405604, 67263, BP88523, 1710261, 4541802643, 41787008
|  | - |  | каприновая кислота |  |  | % | 1 | 0.1 | 50 | 4*Хср*0,01 | 6*Хср*0,01 | - | 5*Хср*0,01 | - | - | - | 429 | Утьянов Д. А. | - | от 15 до 25 | не более 75 | от 93,3 до 107 | от 210 до 230 | 50 |  |  | CN 13211040, US10924048 US92012780, 2152583, 1203360493, 70405604, 67263, BP88523, 1710261, 4541802643, 41787008
|  | - |  | лауриновая кислота |  |  | % | 1 | 0.1 | 50 | 4*Хср*0,01 | 6*Хср*0,01 | - | 5*Хср*0,01 | - | - | - | 429 | Утьянов Д. А. | - | от 15 до 25 | не более 75 | от 93,3 до 107 | от 210 до 230 | 50 |  |  | CN 13211040, US10924048 US92012780, 2152583, 1203360493, 70405604, 67263, BP88523, 1710261, 4541802643, 41787008
|  | - |  | миристиновая кислота |  |  | % | 1 | 0.1 | 50 | 4*Хср*0,01 | 6*Хср*0,01 | - | 5*Хср*0,01 | - | - | - | 429 | Утьянов Д. А. | - | от 15 до 25 | не более 75 | от 93,3 до 107 | от 210 до 230 | 50 |  |  | CN 13211040, US10924048 US92012780, 2152583, 1203360493, 70405604, 67263, BP88523, 1710261, 4541802643, 41787008
|  | - |  | пальмитиновая кислота |  |  | % | 1 | 0.1 | 50 | 4*Хср*0,01 | 6*Хср*0,01 | - | 5*Хср*0,01 | - | - | - | 429 | Утьянов Д. А. | - | от 15 до 25 | не более 75 | от 93,3 до 107 | от 210 до 230 | 50 |  |  | CN 13211040, US10924048 US92012780, 2152583, 1203360493, 70405604, 67263, BP88523, 1710261, 4541802643, 41787008
|  | - |  | маргариновая кислота |  |  | % | 1 | 0.1 | 50 | 4*Хср*0,01 | 6*Хср*0,01 | - | 5*Хср*0,01 | - | - | - | 429 | Утьянов Д. А. | - | от 15 до 25 | не более 75 | от 93,3 до 107 | от 210 до 230 | 50 |  |  | CN 13211040, US10924048 US92012780, 2152583, 1203360493, 70405604, 67263, BP88523, 1710261, 4541802643, 41787008
|  | - |  | стеариновая кислота |  |  | % | 1 | 0.1 | 50 | 4*Хср*0,01 | 6*Хср*0,01 | - | 5*Хср*0,01 | - | - | - | 429 | Утьянов Д. А. | - | от 15 до 25 | не более 75 | от 93,3 до 107 | от 210 до 230 | 50 |  |  | CN 13211040, US10924048 US92012780, 2152583, 1203360493, 70405604, 67263, BP88523, 1710261, 4541802643, 41787008
|  | - |  | арахиновая кислота |  |  | % | 1 | 0.1 | 50 | 4*Хср*0,01 | 6*Хср*0,01 | - | 5*Хср*0,01 | - | - | - | 429 | Утьянов Д. А. | - | от 15 до 25 | не более 75 | от 93,3 до 107 | от 210 до 230 | 50 |  |  | CN 13211040, US10924048 US92012780, 2152583, 1203360493, 70405604, 67263, BP88523, 1710261, 4541802643, 41787008
|  | - |  | бегеновая кислота |  |  | % | 1 | 0.1 | 50 | 4*Хср*0,01 | 6*Хср*0,01 | - | 5*Хср*0,01 | - | - | - | 429 | Утьянов Д. А. | - | от 15 до 25 | не более 75 | от 93,3 до 107 | от 210 до 230 | 50 |  |  | CN 13211040, US10924048 US92012780, 2152583, 1203360493, 70405604, 67263, BP88523, 1710261, 4541802643, 41787008
76 | ГОСТ 31663 | - | 2012 | Массовая доля метилового эфира Гексановая (капроновая) | Масла растительные и жиры животные. Определение методом газовой хроматографии массовой доли метиловых эфиров жирных кислот | Растительные масла, животные жиры | % | 1 | 0.1 | 5 | 0.2 | - | - | 0.4% | - | - | - | 429 | Утьянов Д. А. | - | от 15 до 30 | от 20 до 90 | от 84 до 106 | от 205 до 235 | от 48 до 52 | 1501 -1502 1504 1506-1516 | 10.41 10.11 10.12 | CN 13211040, US10924048 US92012780, 2152583, 1203360493, 70405604, 67263, BP88523, 1710261, 4541802643, 41787008
|  | - |  | Массовая доля метилового эфира Гексановая (капроновая) |  |  | % | 1 | 5 | 100 | 3*Хср*0,01 | - | - | 2.1% | - | - | - | 429 | Утьянов Д. А. | - | от 15 до 30 | от 20 до 90 | от 84 до 106 | от 205 до 235 | от 48 до 52 |  |  | CN 13211040, US10924048 US92012780, 2152583, 1203360493, 70405604, 67263, BP88523, 1710261, 4541802643, 41787008
|  | - |  | Октановая (каприловая), |  |  | % | 1 | 0.1 | 5 | 0.2 | - | - | 0.4% | - | - | - | 429 | Утьянов Д. А. | - | от 15 до 30 | от 20 до 90 | от 84 до 106 | от 205 до 235 | от 48 до 52 |  |  | CN 13211040, US10924048 US92012780, 2152583, 1203360493, 70405604, 67263, BP88523, 1710261, 4541802643, 41787008
|  | - |  | Октановая (каприловая), |  |  | % | 1 | 5 | 100 | 3*Хср*0,01 | - | - | 2.1% | - | - | - | 429 | Утьянов Д. А. | - | от 15 до 30 | от 20 до 90 | от 84 до 106 | от 205 до 235 | от 48 до 52 |  |  | CN 13211040, US10924048 US92012780, 2152583, 1203360493, 70405604, 67263, BP88523, 1710261, 4541802643, 41787008
|  | - |  | Массовая доля метилового эфира Декановая (каприновая), |  |  | % | 1 | 0.1 | 5 | 0.2 | - | - | 0.4% | - | - | - | 429 | Утьянов Д. А. | - | от 15 до 30 | от 20 до 90 | от 84 до 106 | от 205 до 235 | от 48 до 52 |  |  | CN 13211040, US10924048 US92012780, 2152583, 1203360493, 70405604, 67263, BP88523, 1710261, 4541802643, 41787008
|  | - |  | Массовая доля метилового эфира Декановая (каприновая), |  |  | % | 1 | 5 | 100 | 3*Хср*0,01 | - | - | 2.1% | - | - | - | 429 | Утьянов Д. А. | - | от 15 до 30 | от 20 до 90 | от 84 до 106 | от 205 до 235 | от 48 до 52 |  |  | CN 13211040, US10924048 US92012780, 2152583, 1203360493, 70405604, 67263, BP88523, 1710261, 4541802643, 41787008
|  | - |  | Массовая доля метилового эфира Додекановая (лауриновая) |  |  | % | 1 | 0.1 | 5 | 0.2 | - | - | 0.4% | - | - | - | 429 | Утьянов Д. А. | - | от 15 до 30 | от 20 до 90 | от 84 до 106 | от 205 до 235 | от 48 до 52 |  |  | CN 13211040, US10924048 US92012780, 2152583, 1203360493, 70405604, 67263, BP88523, 1710261, 4541802643, 41787008
|  | - |  | Массовая доля метилового эфира Додекановая (лауриновая) |  |  | % | 1 | 5 | 100 | 3*Хср*0,01 | - | - | 2.1% | - | - | - | 429 | Утьянов Д. А. | - | от 15 до 30 | от 20 до 90 | от 84 до 106 | от 205 до 235 | от 48 до 52 |  |  | CN 13211040, US10924048 US92012780, 2152583, 1203360493, 70405604, 67263, BP88523, 1710261, 4541802643, 41787008
|  | - |  | Массовая доля метилового эфира Тетрадекановая (миристиновая) |  |  | % | 1 | 0.1 | 5 | 0.2 | - | - | 0.4% | - | - | - | 429 | Утьянов Д. А. | - | от 15 до 30 | от 20 до 90 | от 84 до 106 | от 205 до 235 | от 48 до 52 |  |  | CN 13211040, US10924048 US92012780, 2152583, 1203360493, 70405604, 67263, BP88523, 1710261, 4541802643, 41787008
|  | - |  | Массовая доля метилового эфира Тетрадекановая (миристиновая) |  |  | % | 1 | 5 | 100 | 3*Хср*0,01 | - | - | 2.1% | - | - | - | 429 | Утьянов Д. А. | - | от 15 до 30 | от 20 до 90 | от 84 до 106 | от 205 до 235 | от 48 до 52 |  |  | CN 13211040, US10924048 US92012780, 2152583, 1203360493, 70405604, 67263, BP88523, 1710261, 4541802643, 41787008
|  | - |  | Массовая доля метилового эфира Пентадекановая |  |  | % | 1 | 0.1 | 5 | 0.2 | - | - | 0.4% | - | - | - | 429 | Утьянов Д. А. | - | от 15 до 30 | от 20 до 90 | от 84 до 106 | от 205 до 235 | от 48 до 52 |  |  | CN 13211040, US10924048 US92012780, 2152583, 1203360493, 70405604, 67263, BP88523, 1710261, 4541802643, 41787008
|  | - |  | Массовая доля метилового эфира Пентадекановая |  |  | % | 1 | 5 | 100 | 3*Хср*0,01 | - | - | 2.1% | - | - | - | 429 | Утьянов Д. А. | - | от 15 до 30 | от 20 до 90 | от 84 до 106 | от 205 до 235 | от 48 до 52 |  |  | CN 13211040, US10924048 US92012780, 2152583, 1203360493, 70405604, 67263, BP88523, 1710261, 4541802643, 41787008
|  | - |  | Массовая доля метилового эфира Гексадекановая (пальмитиновая) |  |  | % | 1 | 0.1 | 5 | 0.2 | - | - | 0.4% | - | - | - | 429 | Утьянов Д. А. | - | от 15 до 30 | от 20 до 90 | от 84 до 106 | от 205 до 235 | от 48 до 52 |  |  | CN 13211040, US10924048 US92012780, 2152583, 1203360493, 70405604, 67263, BP88523, 1710261, 4541802643, 41787008
|  | - |  | Массовая доля метилового эфира Гексадекановая (пальмитиновая) |  |  | % | 1 | 5 | 100 | 3*Хср*0,01 | - | - | 2.1% | - | - | - | 429 | Утьянов Д. А. | - | от 15 до 30 | от 20 до 90 | от 84 до 106 | от 205 до 235 | от 48 до 52 |  |  | CN 13211040, US10924048 US92012780, 2152583, 1203360493, 70405604, 67263, BP88523, 1710261, 4541802643, 41787008
|  | - |  | Массовая доля метилового эфира Гексадеценовая (пальмитинолеиновая) |  |  | % | 1 | 0.1 | 5 | 0.2 | - | - | 0.4% | - | - | - | 429 | Утьянов Д. А. | - | от 15 до 30 | от 20 до 90 | от 84 до 106 | от 205 до 235 | от 48 до 52 |  |  | CN 13211040, US10924048 US92012780, 2152583, 1203360493, 70405604, 67263, BP88523, 1710261, 4541802643, 41787008
|  | - |  | Массовая доля метилового эфира Гексадеценовая (пальмитинолеиновая) |  |  | % | 1 | 5 | 100 | 3*Хср*0,01 | - | - | 2.1% | - | - | - | 429 | Утьянов Д. А. | - | от 15 до 30 | от 20 до 90 | от 84 до 106 | от 205 до 235 | от 48 до 52 |  |  | CN 13211040, US10924048 US92012780, 2152583, 1203360493, 70405604, 67263, BP88523, 1710261, 4541802643, 41787008
|  | - |  | Массовая доля метилового эфира Гептадекановая (маргариновая) |  |  | % | 1 | 0.1 | 5 | 0.2 | - | - | 0.4% | - | - | - | 429 | Утьянов Д. А. | - | от 15 до 30 | от 20 до 90 | от 84 до 106 | от 205 до 235 | от 48 до 52 |  |  | CN 13211040, US10924048 US92012780, 2152583, 1203360493, 70405604, 67263, BP88523, 1710261, 4541802643, 41787008
|  | - |  | Массовая доля метилового эфира Гептадекановая (маргариновая) |  |  | % | 1 | 5 | 100 | 3*Хср*0,01 | - | - | 2.1% | - | - | - | 429 | Утьянов Д. А. | - | от 15 до 30 | от 20 до 90 | от 84 до 106 | от 205 до 235 | от 48 до 52 |  |  | CN 13211040, US10924048 US92012780, 2152583, 1203360493, 70405604, 67263, BP88523, 1710261, 4541802643, 41787008
|  | - |  | Массовая доля метилового эфира Гептадеценовая (маргаринолеиновая) |  |  | % | 1 | 0.1 | 5 | 0.2 | - | - | 0.4% | - | - | - | 429 | Утьянов Д. А. | - | от 15 до 30 | от 20 до 90 | от 84 до 106 | от 205 до 235 | от 48 до 52 |  |  | CN 13211040, US10924048 US92012780, 2152583, 1203360493, 70405604, 67263, BP88523, 1710261, 4541802643, 41787008
|  | - |  | Массовая доля метилового эфира Гептадеценовая (маргаринолеиновая) |  |  | % | 1 | 5 | 100 | 3*Хср*0,01 | - | - | 2.1% | - | - | - | 429 | Утьянов Д. А. | - | от 15 до 30 | от 20 до 90 | от 84 до 106 | от 205 до 235 | от 48 до 52 |  |  | CN 13211040, US10924048 US92012780, 2152583, 1203360493, 70405604, 67263, BP88523, 1710261, 4541802643, 41787008
|  | - |  | Массовая доля метилового эфира Октадекановая (стеариновая) |  |  | % | 1 | 0.1 | 5 | 0.2 | - | - | 0.4% | - | - | - | 429 | Утьянов Д. А. | - | от 15 до 30 | от 20 до 90 | от 84 до 106 | от 205 до 235 | от 48 до 52 |  |  | CN 13211040, US10924048 US92012780, 2152583, 1203360493, 70405604, 67263, BP88523, 1710261, 4541802643, 41787008
|  | - |  | Массовая доля метилового эфира Октадекановая (стеариновая) |  |  | % | 1 | 5 | 100 | 3*Хср*0,01 | - | - | 2.1% | - | - | - | 429 | Утьянов Д. А. | - | от 15 до 30 | от 20 до 90 | от 84 до 106 | от 205 до 235 | от 48 до 52 |  |  | CN 13211040, US10924048 US92012780, 2152583, 1203360493, 70405604, 67263, BP88523, 1710261, 4541802643, 41787008
|  | - |  | Массовая доля метилового эфира Октадеценовая (олеиновая) |  |  | % | 1 | 0.1 | 5 | 0.2 | - | - | 0.4% | - | - | - | 429 | Утьянов Д. А. | - | от 15 до 30 | от 20 до 90 | от 84 до 106 | от 205 до 235 | от 48 до 52 |  |  | CN 13211040, US10924048 US92012780, 2152583, 1203360493, 70405604, 67263, BP88523, 1710261, 4541802643, 41787008
|  | - |  | Массовая доля метилового эфира Октадеценовая (олеиновая) |  |  | % | 1 | 5 | 100 | 3*Хср*0,01 | - | - | 2.1% | - | - | - | 429 | Утьянов Д. А. | - | от 15 до 30 | от 20 до 90 | от 84 до 106 | от 205 до 235 | от 48 до 52 |  |  | CN 13211040, US10924048 US92012780, 2152583, 1203360493, 70405604, 67263, BP88523, 1710261, 4541802643, 41787008
|  | - |  | Массовая доля метилового эфира Октадекадиеновая (линолевая) |  |  | % | 1 | 0.1 | 5 | 0.2 | - | - | 0.4% | - | - | - | 429 | Утьянов Д. А. | - | от 15 до 30 | от 20 до 90 | от 84 до 106 | от 205 до 235 | от 48 до 52 |  |  | CN 13211040, US10924048 US92012780, 2152583, 1203360493, 70405604, 67263, BP88523, 1710261, 4541802643, 41787008
|  | - |  | Массовая доля метилового эфира Октадекадиеновая (линолевая) |  |  | % | 1 | 5 | 100 | 3*Хср*0,01 | - | - | 2.1% | - | - | - | 429 | Утьянов Д. А. | - | от 15 до 30 | от 20 до 90 | от 84 до 106 | от 205 до 235 | от 48 до 52 |  |  | CN 13211040, US10924048 US92012780, 2152583, 1203360493, 70405604, 67263, BP88523, 1710261, 4541802643, 41787008
|  | - |  | Массовая доля метилового эфира Октадекатриеновая (линоленовая) |  |  | % | 1 | 0.1 | 5 | 0.2 | - | - | 0.4% | - | - | - | 429 | Утьянов Д. А. | - | от 15 до 30 | от 20 до 90 | от 84 до 106 | от 205 до 235 | от 48 до 52 |  |  | CN 13211040, US10924048 US92012780, 2152583, 1203360493, 70405604, 67263, BP88523, 1710261, 4541802643, 41787008
|  | - |  | Массовая доля метилового эфира Октадекатриеновая (линоленовая) |  |  | % | 1 | 5 | 100 | 3*Хср*0,01 | - | - | 2.1% | - | - | - | 429 | Утьянов Д. А. | - | от 15 до 30 | от 20 до 90 | от 84 до 106 | от 205 до 235 | от 48 до 52 |  |  | CN 13211040, US10924048 US92012780, 2152583, 1203360493, 70405604, 67263, BP88523, 1710261, 4541802643, 41787008
|  | - |  | Массовая доля метилового эфира Эйкозановая (арахиновая) |  |  | % | 1 | 0.1 | 5 | 0.2 | - | - | 0.4% | - | - | - | 429 | Утьянов Д. А. | - | от 15 до 30 | от 20 до 90 | от 84 до 106 | от 205 до 235 | от 48 до 52 |  |  | CN 13211040, US10924048 US92012780, 2152583, 1203360493, 70405604, 67263, BP88523, 1710261, 4541802643, 41787008
|  | - |  | Массовая доля метилового эфира Эйкозановая (арахиновая) |  |  | % | 1 | 5 | 100 | 3*Хср*0,01 | - | - | 2.1% | - | - | - | 429 | Утьянов Д. А. | - | от 15 до 30 | от 20 до 90 | от 84 до 106 | от 205 до 235 | от 48 до 52 |  |  | CN 13211040, US10924048 US92012780, 2152583, 1203360493, 70405604, 67263, BP88523, 1710261, 4541802643, 41787008
|  | - |  | Массовая доля метилового эфира Эйкозеновая (гондоиновая) |  |  | % | 1 | 0.1 | 5 | 0.2 | - | - | 0.4% | - | - | - | 429 | Утьянов Д. А. | - | от 15 до 30 | от 20 до 90 | от 84 до 106 | от 205 до 235 | от 48 до 52 |  |  | CN 13211040, US10924048 US92012780, 2152583, 1203360493, 70405604, 67263, BP88523, 1710261, 4541802643, 41787008
|  | - |  | Массовая доля метилового эфира Эйкозеновая (гондоиновая) |  |  | % | 1 | 5 | 100 | 3*Хср*0,01 | - | - | 2.1% | - | - | - | 429 | Утьянов Д. А. | - | от 15 до 30 | от 20 до 90 | от 84 до 106 | от 205 до 235 | от 48 до 52 |  |  | CN 13211040, US10924048 US92012780, 2152583, 1203360493, 70405604, 67263, BP88523, 1710261, 4541802643, 41787008
|  | - |  | Массовая доля метилового эфира Эйкозадиеновая |  |  | % | 1 | 0.1 | 5 | 0.2 | - | - | 0.4% | - | - | - | 429 | Утьянов Д. А. | - | от 15 до 30 | от 20 до 90 | от 84 до 106 | от 205 до 235 | от 48 до 52 |  |  | CN 13211040, US10924048 US92012780, 2152583, 1203360493, 70405604, 67263, BP88523, 1710261, 4541802643, 41787008
|  | - |  | Массовая доля метилового эфира Эйкозадиеновая |  |  | % | 1 | 5 | 100 | 3*Хср*0,01 | - | - | 2.1% | - | - | - | 429 | Утьянов Д. А. | - | от 15 до 30 | от 20 до 90 | от 84 до 106 | от 205 до 235 | от 48 до 52 |  |  | CN 13211040, US10924048 US92012780, 2152583, 1203360493, 70405604, 67263, BP88523, 1710261, 4541802643, 41787008
|  | - |  | Массовая доля метилового эфира Докозановая (бегеновая) |  |  | % | 1 | 0.1 | 5 | 0.2 | - | - | 0.4% | - | - | - | 429 | Утьянов Д. А. | - | от 15 до 30 | от 20 до 90 | от 84 до 106 | от 205 до 235 | от 48 до 52 |  |  | CN 13211040, US10924048 US92012780, 2152583, 1203360493, 70405604, 67263, BP88523, 1710261, 4541802643, 41787008
|  | - |  | Массовая доля метилового эфира Докозановая (бегеновая) |  |  | % | 1 | 5 | 100 | 3*Хср*0,01 | - | - | 2.1% | - | - | - | 429 | Утьянов Д. А. | - | от 15 до 30 | от 20 до 90 | от 84 до 106 | от 205 до 235 | от 48 до 52 |  |  | CN 13211040, US10924048 US92012780, 2152583, 1203360493, 70405604, 67263, BP88523, 1710261, 4541802643, 41787008
|  | - |  | Массовая доля метилового эфира Докозеновая (эруковая) |  |  | % | 1 | 0.1 | 5 | 0.2 | - | - | 0.4% | - | - | - | 429 | Утьянов Д. А. | - | от 15 до 30 | от 20 до 90 | от 84 до 106 | от 205 до 235 | от 48 до 52 |  |  | CN 13211040, US10924048 US92012780, 2152583, 1203360493, 70405604, 67263, BP88523, 1710261, 4541802643, 41787008
|  | - |  | Массовая доля метилового эфира Докозеновая (эруковая) |  |  | % | 1 | 5 | 100 | 3*Хср*0,01 | - | - | 2.1% | - | - | - | 429 | Утьянов Д. А. | - | от 15 до 30 | от 20 до 90 | от 84 до 106 | от 205 до 235 | от 48 до 52 |  |  | CN 13211040, US10924048 US92012780, 2152583, 1203360493, 70405604, 67263, BP88523, 1710261, 4541802643, 41787008
|  | - |  | Массовая доля метилового эфира Докозадиеновая |  |  | % | 1 | 0.1 | 5 | 0.2 | - | - | 0.4% | - | - | - | 429 | Утьянов Д. А. | - | от 15 до 30 | от 20 до 90 | от 84 до 106 | от 205 до 235 | от 48 до 52 |  |  | CN 13211040, US10924048 US92012780, 2152583, 1203360493, 70405604, 67263, BP88523, 1710261, 4541802643, 41787008
|  | - |  | Массовая доля метилового эфира Докозадиеновая |  |  | % | 1 | 5 | 100 | 3*Хср*0,01 | - | - | 2.1% | - | - | - | 429 | Утьянов Д. А. | - | от 15 до 30 | от 20 до 90 | от 84 до 106 | от 205 до 235 | от 48 до 52 |  |  | CN 13211040, US10924048 US92012780, 2152583, 1203360493, 70405604, 67263, BP88523, 1710261, 4541802643, 41787008
|  | - |  | Массовая доля метилового эфира Тетракозановая (лигноцериновая) |  |  | % | 1 | 0.1 | 5 | 0.2 | - | - | 0.4% | - | - | - | 429 | Утьянов Д. А. | - | от 15 до 30 | от 20 до 90 | от 84 до 106 | от 205 до 235 | от 48 до 52 |  |  | CN 13211040, US10924048 US92012780, 2152583, 1203360493, 70405604, 67263, BP88523, 1710261, 4541802643, 41787008
|  | - |  | Массовая доля метилового эфира Тетракозановая (лигноцериновая) |  |  | % | 1 | 5 | 100 | 3*Хср*0,01 | - | - | 2.1% | - | - | - | 429 | Утьянов Д. А. | - | от 15 до 30 | от 20 до 90 | от 84 до 106 | от 205 до 235 | от 48 до 52 |  |  | CN 13211040, US10924048 US92012780, 2152583, 1203360493, 70405604, 67263, BP88523, 1710261, 4541802643, 41787008
|  | - |  | Массовая доля метилового эфира Тетракозеновая (нервоновая) |  |  | % | 1 | 0.1 | 5 | 0.2 | - | - | 0.4% | - | - | - | 429 | Утьянов Д. А. | - | от 15 до 30 | от 20 до 90 | от 84 до 106 | от 205 до 235 | от 48 до 52 |  |  | CN 13211040, US10924048 US92012780, 2152583, 1203360493, 70405604, 67263, BP88523, 1710261, 4541802643, 41787008
|  | - |  | Массовая доля метилового эфира Тетракозеновая (нервоновая) |  |  | % | 1 | 5 | 100 | 3*Хср*0,01 | - | - | 2.1% | - | - | - | 429 | Утьянов Д. А. | - | от 15 до 30 | от 20 до 90 | от 84 до 106 | от 205 до 235 | от 48 до 52 |  |  | CN 13211040, US10924048 US92012780, 2152583, 1203360493, 70405604, 67263, BP88523, 1710261, 4541802643, 41787008
77 | ГОСТ 31979 | - | 2012 | брассикастерин | Молоко и молочные продукты. Метод обнаружения растительных жиров в жировой фазе газожидкостной хроматографией стеринов | Молоко, молочные продукты | - | - | не обнаружено | обнаружено | - | - | - | - | - | - | - | 429 | Утьянов Д. А. | - | от 18 до 22 | от 30 до 80 | от 84 до 106 | - | - | 0401-0406 | 10.51 | CN 13211040, US10924048 US92012780, 2152583, 1203360493, 70405604, 67263, BP88523, 1710261, 4541802643, 41787008
|  | - |  | кампестерин |  |  | - | - | не обнаружено | обнаружено | - | - | - | - | - | - | - | 429 | Утьянов Д. А. | - | от 18 до 22 | от 30 до 80 | от 84 до 106 | - | - |  |  | CN 13211040, US10924048 US92012780, 2152583, 1203360493, 70405604, 67263, BP88523, 1710261, 4541802643, 41787008
|  | - |  | стигмастерин |  |  | - | - | не обнаружено | обнаружено | - | - | - | - | - | - | - | 429 | Утьянов Д. А. | - | от 18 до 22 | от 30 до 80 | от 84 до 106 | - | - |  |  | CN 13211040, US10924048 US92012780, 2152583, 1203360493, 70405604, 67263, BP88523, 1710261, 4541802643, 41787008
|  | - |  | бета-ситостерин |  |  | - | - | не обнаружено | обнаружено | - | - | - | - | - | - | - | 429 | Утьянов Д. А. | - | от 18 до 22 | от 30 до 80 | от 84 до 106 | - | - |  |  | CN 13211040, US10924048 US92012780, 2152583, 1203360493, 70405604, 67263, BP88523, 1710261, 4541802643, 41787008
|  | - |  | холестерин |  |  | - | - | не обнаружено | обнаружено | - | - | - | - | - | - | - | 429 | Утьянов Д. А. | - | от 18 до 22 | от 30 до 80 | от 84 до 106 | - | - |  |  | CN 13211040, US10924048 US92012780, 2152583, 1203360493, 70405604, 67263, BP88523, 1710261, 4541802643, 41787008
78 | ГОСТ 30089 | - | 2018 | Массовая доля эруковой кислоты | Масла растительные. Метод определения эруковой кислоты | Растительные масла | % | 1 | 0.1 | 5 | 0.2 | - | - | 0.4% | - | - | - | 429 | Утьянов Д. А. | - | от 15 до 30 | от 20 до 80 | от 84 до 106 | от 205 до 235 | от 48 до 52 | 1507 -1516 | 10.41 | CN 13211040, US10924048 US92012780, 2152583, 1203360493, 70405604, 67263, BP88523, 1710261, 4541802643, 41787008
|  | - |  |  |  |  | % | 1 | 5 | 70 | 3*Хср*0,01 | - | - | 2.1% | - | - | - | 429 | Утьянов Д. А. | - | от 15 до 30 | от 20 до 80 | от 84 до 106 | от 205 до 235 | от 48 до 52 |  |  | CN 13211040, US10924048 US92012780, 2152583, 1203360493, 70405604, 67263, BP88523, 1710261, 4541802643, 41787008
79 | ГОСТ 33490 | - | 2015 | брассикастерин | Молоко и молочная продукция. Обнаружение растительных масел и жиров на растительной основе методом газожидкостной хроматографии с масс-спектрометрическим детектированием | Молоко, молочные продукты | - | - | не обнаружено | обнаружено | - | - | - | - | - | - | - | 429 | Утьянов Д. А. | - | от 15 до 25 | от 30 до 80 | от 85 до 105 | 187-242 | 50 | 0401 -0406 | 10.51 | CN 13211040, US10924048 US92012780, 2152583, 1203360493, 70405604, 67263, BP88523, 1710261, 4541802643, 41787008
|  | - |  | кампестерин |  |  | - | - | не обнаружено | обнаружено | - | - | - | - | - | - | - | 429 | Утьянов Д. А. | - | от 15 до 25 | от 30 до 80 | от 85 до 105 | 187-242 | 50 |  |  | CN 13211040, US10924048 US92012780, 2152583, 1203360493, 70405604, 67263, BP88523, 1710261, 4541802643, 41787008
|  | - |  | стигмастерин |  |  | - | - | не обнаружено | обнаружено | - | - | - | - | - | - | - | 429 | Утьянов Д. А. | - | от 15 до 25 | от 30 до 80 | от 85 до 105 | 187-242 | 50 |  |  | CN 13211040, US10924048 US92012780, 2152583, 1203360493, 70405604, 67263, BP88523, 1710261, 4541802643, 41787008
|  | - |  | бета-ситостерин |  |  | - | - | не обнаружено | обнаружено | - | - | - | - | - | - | - | 429 | Утьянов Д. А. | - | от 15 до 25 | от 30 до 80 | от 85 до 105 | 187-242 | 50 |  |  | CN 13211040, US10924048 US92012780, 2152583, 1203360493, 70405604, 67263, BP88523, 1710261, 4541802643, 41787008
|  | - |  | холестерин |  |  | - | - | не обнаружено | обнаружено | - | - | - | - | - | - | - | 429 | Утьянов Д. А. | - | от 15 до 25 | от 30 до 80 | от 85 до 105 | 187-242 | 50 |  |  | CN 13211040, US10924048 US92012780, 2152583, 1203360493, 70405604, 67263, BP88523, 1710261, 4541802643, 41787008
80 | ГОСТ 32915 | - | 2014 | Массовая доля метилового эфира капроновая кислота | Молоко и молочная продукция. Определение жирнокислотного состава жировой фазы методом газовой хроматографии | Молоко, молочная продукция | % | 1 | 0.1 | 5 | 0.2 | 0.5 | - | 0.4% | - | - | - | 429 | Утьянов Д. А. | - | от 15 до 25 | от 30 до 80 | от 85 до 106 | от 205 до 235 | 50 | 0401 -0406 | 10.51 | CN 13211040, US10924048 US92012780, 2152583, 1203360493, 70405604, 67263, BP88523, 1710261, 4541802643, 41787008
|  | - |  | Массовая доля метилового эфира капроновая кислота |  |  | % | 1 | 5 | 100 | 1 | 3 | - | 2.2% | - | - | - | 429 | Утьянов Д. А. | - | от 15 до 25 | от 30 до 80 | от 85 до 106 | от 205 до 235 | 50 |  |  | CN 13211040, US10924048 US92012780, 2152583, 1203360493, 70405604, 67263, BP88523, 1710261, 4541802643, 41787008
|  | - |  | Массовая доля метилового эфира каприловая кислота |  |  | % | 1 | 0.1 | 5 | 0.2 | 0.5 | - | 0.4% | - | - | - | 429 | Утьянов Д. А. | - | от 15 до 25 | от 30 до 80 | от 85 до 106 | от 205 до 235 | 50 |  |  | CN 13211040, US10924048 US92012780, 2152583, 1203360493, 70405604, 67263, BP88523, 1710261, 4541802643, 41787008
|  | - |  | Массовая доля метилового эфира каприловая кислота |  |  | % | 1 | 5 | 100 | 1 | 3 | - | 2.2% | - | - | - | 429 | Утьянов Д. А. | - | от 15 до 25 | от 30 до 80 | от 85 до 106 | от 205 до 235 | 50 |  |  | CN 13211040, US10924048 US92012780, 2152583, 1203360493, 70405604, 67263, BP88523, 1710261, 4541802643, 41787008
|  | - |  | Массовая доля метилового эфира каприновая кислта |  |  | % | 1 | 0.1 | 5 | 0.2 | 0.5 | - | 0.4% | - | - | - | 429 | Утьянов Д. А. | - | от 15 до 25 | от 30 до 80 | от 85 до 106 | от 205 до 235 | 50 |  |  | CN 13211040, US10924048 US92012780, 2152583, 1203360493, 70405604, 67263, BP88523, 1710261, 4541802643, 41787008
|  | - |  | Массовая доля метилового эфира каприновая кислта |  |  | % | 1 | 5 | 100 | 1 | 3 | - | 2.2% | - | - | - | 429 | Утьянов Д. А. | - | от 15 до 25 | от 30 до 80 | от 85 до 106 | от 205 до 235 | 50 |  |  | CN 13211040, US10924048 US92012780, 2152583, 1203360493, 70405604, 67263, BP88523, 1710261, 4541802643, 41787008
|  | - |  | Массовая доля метилового эфира деценовая кислота |  |  | % | 1 | 0.1 | 5 | 0.2 | 0.5 | - | 0.4% | - | - | - | 429 | Утьянов Д. А. | - | от 15 до 25 | от 30 до 80 | от 85 до 106 | от 205 до 235 | 50 |  |  | CN 13211040, US10924048 US92012780, 2152583, 1203360493, 70405604, 67263, BP88523, 1710261, 4541802643, 41787008
|  | - |  | Массовая доля метилового эфира деценовая кислота |  |  | % | 1 | 5 | 100 | 1 | 3 | - | 2.2% | - | - | - | 429 | Утьянов Д. А. | - | от 15 до 25 | от 30 до 80 | от 85 до 106 | от 205 до 235 | 50 |  |  | CN 13211040, US10924048 US92012780, 2152583, 1203360493, 70405604, 67263, BP88523, 1710261, 4541802643, 41787008
|  | - |  | Массовая доля метилового эфира ундециловая кислота |  |  | % | 1 | 0.1 | 5 | 0.2 | 0.5 | - | 0.4% | - | - | - | 429 | Утьянов Д. А. | - | от 15 до 25 | от 30 до 80 | от 85 до 106 | от 205 до 235 | 50 |  |  | CN 13211040, US10924048 US92012780, 2152583, 1203360493, 70405604, 67263, BP88523, 1710261, 4541802643, 41787008
|  | - |  | Массовая доля метилового эфира ундециловая кислота |  |  | % | 1 | 5 | 100 | 1 | 3 | - | 2.2% | - | - | - | 429 | Утьянов Д. А. | - | от 15 до 25 | от 30 до 80 | от 85 до 106 | от 205 до 235 | 50 |  |  | CN 13211040, US10924048 US92012780, 2152583, 1203360493, 70405604, 67263, BP88523, 1710261, 4541802643, 41787008
|  | - |  | Массовая доля метилового эфира лауриновая кислота |  |  | % | 1 | 0.1 | 5 | 0.2 | 0.5 | - | 0.4% | - | - | - | 429 | Утьянов Д. А. | - | от 15 до 25 | от 30 до 80 | от 85 до 106 | от 205 до 235 | 50 |  |  | CN 13211040, US10924048 US92012780, 2152583, 1203360493, 70405604, 67263, BP88523, 1710261, 4541802643, 41787008
|  | - |  | Массовая доля метилового эфира лауриновая кислота |  |  | % | 1 | 5 | 100 | 1 | 3 | - | 2.2% | - | - | - | 429 | Утьянов Д. А. | - | от 15 до 25 | от 30 до 80 | от 85 до 106 | от 205 до 235 | 50 |  |  | CN 13211040, US10924048 US92012780, 2152583, 1203360493, 70405604, 67263, BP88523, 1710261, 4541802643, 41787008
|  | - |  | Массовая доля метилового эфира тридекановая кислота |  |  | % | 1 | 0.1 | 5 | 0.2 | 0.5 | - | 0.4% | - | - | - | 429 | Утьянов Д. А. | - | от 15 до 25 | от 30 до 80 | от 85 до 106 | от 205 до 235 | 50 |  |  | CN 13211040, US10924048 US92012780, 2152583, 1203360493, 70405604, 67263, BP88523, 1710261, 4541802643, 41787008
|  | - |  | Массовая доля метилового эфира тридекановая кислота |  |  | % | 1 | 5 | 100 | 1 | 3 | - | 2.2% | - | - | - | 429 | Утьянов Д. А. | - | от 15 до 25 | от 30 до 80 | от 85 до 106 | от 205 до 235 | 50 |  |  | CN 13211040, US10924048 US92012780, 2152583, 1203360493, 70405604, 67263, BP88523, 1710261, 4541802643, 41787008
|  | - |  | Массовая доля метилового эфира миристиновая кислота |  |  | % | 1 | 0.1 | 5 | 0.2 | 0.5 | - | 0.4% | - | - | - | 429 | Утьянов Д. А. | - | от 15 до 25 | от 30 до 80 | от 85 до 106 | от 205 до 235 | 50 |  |  | CN 13211040, US10924048 US92012780, 2152583, 1203360493, 70405604, 67263, BP88523, 1710261, 4541802643, 41787008
|  | - |  | Массовая доля метилового эфира миристиновая кислота |  |  | % | 1 | 5 | 100 | 1 | 3 | - | 2.2% | - | - | - | 429 | Утьянов Д. А. | - | от 15 до 25 | от 30 до 80 | от 85 до 106 | от 205 до 235 | 50 |  |  | CN 13211040, US10924048 US92012780, 2152583, 1203360493, 70405604, 67263, BP88523, 1710261, 4541802643, 41787008
|  | - |  | Массовая доля метилового эфира миристолеиновая кислота |  |  | % | 1 | 0.1 | 5 | 0.2 | 0.5 | - | 0.4% | - | - | - | 429 | Утьянов Д. А. | - | от 15 до 25 | от 30 до 80 | от 85 до 106 | от 205 до 235 | 50 |  |  | CN 13211040, US10924048 US92012780, 2152583, 1203360493, 70405604, 67263, BP88523, 1710261, 4541802643, 41787008
|  | - |  | Массовая доля метилового эфира миристолеиновая кислота |  |  | % | 1 | 5 | 100 | 1 | 3 | - | 2.2% | - | - | - | 429 | Утьянов Д. А. | - | от 15 до 25 | от 30 до 80 | от 85 до 106 | от 205 до 235 | 50 |  |  | CN 13211040, US10924048 US92012780, 2152583, 1203360493, 70405604, 67263, BP88523, 1710261, 4541802643, 41787008
|  | - |  | Массовая доля метилового эфира пентадекановая кислота |  |  | % | 1 | 0.1 | 5 | 0.2 | 0.5 | - | 0.4% | - | - | - | 429 | Утьянов Д. А. | - | от 15 до 25 | от 30 до 80 | от 85 до 106 | от 205 до 235 | 50 |  |  | CN 13211040, US10924048 US92012780, 2152583, 1203360493, 70405604, 67263, BP88523, 1710261, 4541802643, 41787008
|  | - |  | Массовая доля метилового эфира пентадекановая кислота |  |  | % | 1 | 5 | 100 | 1 | 3 | - | 2.2% | - | - | - | 429 | Утьянов Д. А. | - | от 15 до 25 | от 30 до 80 | от 85 до 106 | от 205 до 235 | 50 |  |  | CN 13211040, US10924048 US92012780, 2152583, 1203360493, 70405604, 67263, BP88523, 1710261, 4541802643, 41787008
|  | - |  | Массовая доля метилового эфира цис-10-пентадеценовая кислота |  |  | % | 1 | 0.1 | 5 | 0.2 | 0.5 | - | 0.4% | - | - | - | 429 | Утьянов Д. А. | - | от 15 до 25 | от 30 до 80 | от 85 до 106 | от 205 до 235 | 50 |  |  | CN 13211040, US10924048 US92012780, 2152583, 1203360493, 70405604, 67263, BP88523, 1710261, 4541802643, 41787008
|  | - |  | Массовая доля метилового эфира цис-10-пентадеценовая кислота |  |  | % | 1 | 5 | 100 | 1 | 3 | - | 2.2% | - | - | - | 429 | Утьянов Д. А. | - | от 15 до 25 | от 30 до 80 | от 85 до 106 | от 205 до 235 | 50 |  |  | CN 13211040, US10924048 US92012780, 2152583, 1203360493, 70405604, 67263, BP88523, 1710261, 4541802643, 41787008
|  | - |  | Массовая доля метилового эфира пальмитиновая кислота |  |  | % | 1 | 0.1 | 5 | 0.2 | 0.5 | - | 0.4% | - | - | - | 429 | Утьянов Д. А. | - | от 15 до 25 | от 30 до 80 | от 85 до 106 | от 205 до 235 | 50 |  |  | CN 13211040, US10924048 US92012780, 2152583, 1203360493, 70405604, 67263, BP88523, 1710261, 4541802643, 41787008
|  | - |  | Массовая доля метилового эфира пальмитиновая кислота |  |  | % | 1 | 5 | 100 | 1 | 3 | - | 2.2% | - | - | - | 429 | Утьянов Д. А. | - | от 15 до 25 | от 30 до 80 | от 85 до 106 | от 205 до 235 | 50 |  |  | CN 13211040, US10924048 US92012780, 2152583, 1203360493, 70405604, 67263, BP88523, 1710261, 4541802643, 41787008
|  | - |  | Массовая доля метилового эфира пальмитолеиновая кислота |  |  | % | 1 | 0.1 | 5 | 0.2 | 0.5 | - | 0.4% | - | - | - | 429 | Утьянов Д. А. | - | от 15 до 25 | от 30 до 80 | от 85 до 106 | от 205 до 235 | 50 |  |  | CN 13211040, US10924048 US92012780, 2152583, 1203360493, 70405604, 67263, BP88523, 1710261, 4541802643, 41787008
|  | - |  | Массовая доля метилового эфира пальмитолеиновая кислота |  |  | % | 1 | 5 | 100 | 1 | 3 | - | 2.2% | - | - | - | 429 | Утьянов Д. А. | - | от 15 до 25 | от 30 до 80 | от 85 до 106 | от 205 до 235 | 50 |  |  | CN 13211040, US10924048 US92012780, 2152583, 1203360493, 70405604, 67263, BP88523, 1710261, 4541802643, 41787008
|  | - |  | Массовая доля метилового эфира маргариновая кислота |  |  | % | 1 | 0.1 | 5 | 0.2 | 0.5 | - | 0.4% | - | - | - | 429 | Утьянов Д. А. | - | от 15 до 25 | от 30 до 80 | от 85 до 106 | от 205 до 235 | 50 |  |  | CN 13211040, US10924048 US92012780, 2152583, 1203360493, 70405604, 67263, BP88523, 1710261, 4541802643, 41787008
|  | - |  | Массовая доля метилового эфира маргариновая кислота |  |  | % | 1 | 5 | 100 | 1 | 3 | - | 2.2% | - | - | - | 429 | Утьянов Д. А. | - | от 15 до 25 | от 30 до 80 | от 85 до 106 | от 205 до 235 | 50 |  |  | CN 13211040, US10924048 US92012780, 2152583, 1203360493, 70405604, 67263, BP88523, 1710261, 4541802643, 41787008
|  | - |  | Массовая доля метилового эфира гептадеценовая кислота |  |  | % | 1 | 0.1 | 5 | 0.2 | 0.5 | - | 0.4% | - | - | - | 429 | Утьянов Д. А. | - | от 15 до 25 | от 30 до 80 | от 85 до 106 | от 205 до 235 | 50 |  |  | CN 13211040, US10924048 US92012780, 2152583, 1203360493, 70405604, 67263, BP88523, 1710261, 4541802643, 41787008
|  | - |  | Массовая доля метилового эфира гептадеценовая кислота |  |  | % | 1 | 5 | 100 | 1 | 3 | - | 2.2% | - | - | - | 429 | Утьянов Д. А. | - | от 15 до 25 | от 30 до 80 | от 85 до 106 | от 205 до 235 | 50 |  |  | CN 13211040, US10924048 US92012780, 2152583, 1203360493, 70405604, 67263, BP88523, 1710261, 4541802643, 41787008
|  | - |  | Массовая доля метилового эфира стеариновая кислота |  |  | % | 1 | 0.1 | 5 | 0.2 | 0.5 | - | 0.4% | - | - | - | 429 | Утьянов Д. А. | - | от 15 до 25 | от 30 до 80 | от 85 до 106 | от 205 до 235 | 50 |  |  | CN 13211040, US10924048 US92012780, 2152583, 1203360493, 70405604, 67263, BP88523, 1710261, 4541802643, 41787008
|  | - |  | Массовая доля метилового эфира стеариновая кислота |  |  | % | 1 | 5 | 100 | 1 | 3 | - | 2.2% | - | - | - | 429 | Утьянов Д. А. | - | от 15 до 25 | от 30 до 80 | от 85 до 106 | от 205 до 235 | 50 |  |  | CN 13211040, US10924048 US92012780, 2152583, 1203360493, 70405604, 67263, BP88523, 1710261, 4541802643, 41787008
|  | - |  | Массовая доля метилового эфира линолевая кислота |  |  | % | 1 | 0.1 | 5 | 0.2 | 0.5 | - | 0.4% | - | - | - | 429 | Утьянов Д. А. | - | от 15 до 25 | от 30 до 80 | от 85 до 106 | от 205 до 235 | 50 |  |  | CN 13211040, US10924048 US92012780, 2152583, 1203360493, 70405604, 67263, BP88523, 1710261, 4541802643, 41787008
|  | - |  | Массовая доля метилового эфира линолевая кислота |  |  | % | 1 | 5 | 100 | 1 | 3 | - | 2.2% | - | - | - | 429 | Утьянов Д. А. | - | от 15 до 25 | от 30 до 80 | от 85 до 106 | от 205 до 235 | 50 |  |  | CN 13211040, US10924048 US92012780, 2152583, 1203360493, 70405604, 67263, BP88523, 1710261, 4541802643, 41787008
|  | - |  | Массовая доля метилового эфира гамма-линоленовая кислота |  |  | % | 1 | 0.1 | 5 | 0.2 | 0.5 | - | 0.4% | - | - | - | 429 | Утьянов Д. А. | - | от 15 до 25 | от 30 до 80 | от 85 до 106 | от 205 до 235 | 50 |  |  | CN 13211040, US10924048 US92012780, 2152583, 1203360493, 70405604, 67263, BP88523, 1710261, 4541802643, 41787008
|  | - |  | Массовая доля метилового эфира гамма-линоленовая кислота |  |  | % | 1 | 5 | 100 | 1 | 3 | - | 2.2% | - | - | - | 429 | Утьянов Д. А. | - | от 15 до 25 | от 30 до 80 | от 85 до 106 | от 205 до 235 | 50 |  |  | CN 13211040, US10924048 US92012780, 2152583, 1203360493, 70405604, 67263, BP88523, 1710261, 4541802643, 41787008
|  | - |  | Массовая доля метилового эфира альфа-линоленовая кислота |  |  | % | 1 | 0.1 | 5 | 0.2 | 0.5 | - | 0.4% | - | - | - | 429 | Утьянов Д. А. | - | от 15 до 25 | от 30 до 80 | от 85 до 106 | от 205 до 235 | 50 |  |  | CN 13211040, US10924048 US92012780, 2152583, 1203360493, 70405604, 67263, BP88523, 1710261, 4541802643, 41787008
|  | - |  | Массовая доля метилового эфира альфа-линоленовая кислота |  |  | % | 1 | 5 | 100 | 1 | 3 | - | 2.2% | - | - | - | 429 | Утьянов Д. А. | - | от 15 до 25 | от 30 до 80 | от 85 до 106 | от 205 до 235 | 50 |  |  | CN 13211040, US10924048 US92012780, 2152583, 1203360493, 70405604, 67263, BP88523, 1710261, 4541802643, 41787008
|  | - |  | Массовая доля метилового эфира арахиновая кислота |  |  | % | 1 | 0.1 | 5 | 0.2 | 0.5 | - | 0.4% | - | - | - | 429 | Утьянов Д. А. | - | от 15 до 25 | от 30 до 80 | от 85 до 106 | от 205 до 235 | 50 |  |  | CN 13211040, US10924048 US92012780, 2152583, 1203360493, 70405604, 67263, BP88523, 1710261, 4541802643, 41787008
|  | - |  | Массовая доля метилового эфира арахиновая кислота |  |  | % | 1 | 5 | 100 | 1 | 3 | - | 2.2% | - | - | - | 429 | Утьянов Д. А. | - | от 15 до 25 | от 30 до 80 | от 85 до 106 | от 205 до 235 | 50 |  |  | CN 13211040, US10924048 US92012780, 2152583, 1203360493, 70405604, 67263, BP88523, 1710261, 4541802643, 41787008
|  | - |  | Массовая доля метилового эфира гадолеиновая кислота |  |  | % | 1 | 0.1 | 5 | 0.2 | 0.5 | - | 0.4% | - | - | - | 429 | Утьянов Д. А. | - | от 15 до 25 | от 30 до 80 | от 85 до 106 | от 205 до 235 | 50 |  |  | CN 13211040, US10924048 US92012780, 2152583, 1203360493, 70405604, 67263, BP88523, 1710261, 4541802643, 41787008
|  | - |  | Массовая доля метилового эфира гадолеиновая кислота |  |  | % | 1 | 5 | 100 | 1 | 3 | - | 2.2% | - | - | - | 429 | Утьянов Д. А. | - | от 15 до 25 | от 30 до 80 | от 85 до 106 | от 205 до 235 | 50 |  |  | CN 13211040, US10924048 US92012780, 2152583, 1203360493, 70405604, 67263, BP88523, 1710261, 4541802643, 41787008
|  | - |  | Массовая доля метилового эфира цис-11,14-экозадиеновая кислота |  |  | % | 1 | 0.1 | 5 | 0.2 | 0.5 | - | 0.4% | - | - | - | 429 | Утьянов Д. А. | - | от 15 до 25 | от 30 до 80 | от 85 до 106 | от 205 до 235 | 50 |  |  | CN 13211040, US10924048 US92012780, 2152583, 1203360493, 70405604, 67263, BP88523, 1710261, 4541802643, 41787008
|  | - |  | Массовая доля метилового эфира цис-11,14-экозадиеновая кислота |  |  | % | 1 | 5 | 100 | 1 | 3 | - | 2.2% | - | - | - | 429 | Утьянов Д. А. | - | от 15 до 25 | от 30 до 80 | от 85 до 106 | от 205 до 235 | 50 |  |  | CN 13211040, US10924048 US92012780, 2152583, 1203360493, 70405604, 67263, BP88523, 1710261, 4541802643, 41787008
|  | - |  | Массовая доля метилового эфира цис-8,11,14-экозатриеновая кислота |  |  | % | 1 | 0.1 | 5 | 0.2 | 0.5 | - | 0.4% | - | - | - | 429 | Утьянов Д. А. | - | от 15 до 25 | от 30 до 80 | от 85 до 106 | от 205 до 235 | 50 |  |  | CN 13211040, US10924048 US92012780, 2152583, 1203360493, 70405604, 67263, BP88523, 1710261, 4541802643, 41787008
|  | - |  | Массовая доля метилового эфира цис-8,11,14-экозатриеновая кислота |  |  | % | 1 | 5 | 100 | 1 | 3 | - | 2.2% | - | - | - | 429 | Утьянов Д. А. | - | от 15 до 25 | от 30 до 80 | от 85 до 106 | от 205 до 235 | 50 |  |  | CN 13211040, US10924048 US92012780, 2152583, 1203360493, 70405604, 67263, BP88523, 1710261, 4541802643, 41787008
|  | - |  | Массовая доля метилового эфира цис-11,14,17-экозатриеновая кислота |  |  | % | 1 | 0.1 | 5 | 0.2 | 0.5 | - | 0.4% | - | - | - | 429 | Утьянов Д. А. | - | от 15 до 25 | от 30 до 80 | от 85 до 106 | от 205 до 235 | 50 |  |  | CN 13211040, US10924048 US92012780, 2152583, 1203360493, 70405604, 67263, BP88523, 1710261, 4541802643, 41787008
|  | - |  | Массовая доля метилового эфира цис-11,14,17-экозатриеновая кислота |  |  | % | 1 | 5 | 100 | 1 | 3 | - | 2.2% | - | - | - | 429 | Утьянов Д. А. | - | от 15 до 25 | от 30 до 80 | от 85 до 106 | от 205 до 235 | 50 |  |  | CN 13211040, US10924048 US92012780, 2152583, 1203360493, 70405604, 67263, BP88523, 1710261, 4541802643, 41787008
|  | - |  | Массовая доля метилового эфира арахидоновая кислота |  |  | % | 1 | 0.1 | 5 | 0.2 | 0.5 | - | 0.4% | - | - | - | 429 | Утьянов Д. А. | - | от 15 до 25 | от 30 до 80 | от 85 до 106 | от 205 до 235 | 50 |  |  | CN 13211040, US10924048 US92012780, 2152583, 1203360493, 70405604, 67263, BP88523, 1710261, 4541802643, 41787008
|  | - |  | Массовая доля метилового эфира арахидоновая кислота |  |  | % | 1 | 5 | 100 | 1 | 3 | - | 2.2% | - | - | - | 429 | Утьянов Д. А. | - | от 15 до 25 | от 30 до 80 | от 85 до 106 | от 205 до 235 | 50 |  |  | CN 13211040, US10924048 US92012780, 2152583, 1203360493, 70405604, 67263, BP88523, 1710261, 4541802643, 41787008
|  | - |  | Массовая доля метилового эфира эйкозапентаеновая кислота |  |  | % | 1 | 0.1 | 5 | 0.2 | 0.5 | - | 0.4% | - | - | - | 429 | Утьянов Д. А. | - | от 15 до 25 | от 30 до 80 | от 85 до 106 | от 205 до 235 | 50 |  |  | CN 13211040, US10924048 US92012780, 2152583, 1203360493, 70405604, 67263, BP88523, 1710261, 4541802643, 41787008
|  | - |  | Массовая доля метилового эфира эйкозапентаеновая кислота |  |  | % | 1 | 5 | 100 | 1 | 3 | - | 2.2% | - | - | - | 429 | Утьянов Д. А. | - | от 15 до 25 | от 30 до 80 | от 85 до 106 | от 205 до 235 | 50 |  |  | CN 13211040, US10924048 US92012780, 2152583, 1203360493, 70405604, 67263, BP88523, 1710261, 4541802643, 41787008
|  | - |  | Массовая доля метилового эфира генэйкозановая кислота |  |  | % | 1 | 0.1 | 5 | 0.2 | 0.5 | - | 0.4% | - | - | - | 429 | Утьянов Д. А. | - | от 15 до 25 | от 30 до 80 | от 85 до 106 | от 205 до 235 | 50 |  |  | CN 13211040, US10924048 US92012780, 2152583, 1203360493, 70405604, 67263, BP88523, 1710261, 4541802643, 41787008
|  | - |  | Массовая доля метилового эфира генэйкозановая кислота |  |  | % | 1 | 5 | 100 | 1 | 3 | - | 2.2% | - | - | - | 429 | Утьянов Д. А. | - | от 15 до 25 | от 30 до 80 | от 85 до 106 | от 205 до 235 | 50 |  |  | CN 13211040, US10924048 US92012780, 2152583, 1203360493, 70405604, 67263, BP88523, 1710261, 4541802643, 41787008
|  | - |  | Массовая доля метилового эфира бегеновая кислота |  |  | % | 1 | 0.1 | 5 | 0.2 | 0.5 | - | 0.4% | - | - | - | 429 | Утьянов Д. А. | - | от 15 до 25 | от 30 до 80 | от 85 до 106 | от 205 до 235 | 50 |  |  | CN 13211040, US10924048 US92012780, 2152583, 1203360493, 70405604, 67263, BP88523, 1710261, 4541802643, 41787008
|  | - |  | Массовая доля метилового эфира бегеновая кислота |  |  | % | 1 | 5 | 100 | 1 | 3 | - | 2.2% | - | - | - | 429 | Утьянов Д. А. | - | от 15 до 25 | от 30 до 80 | от 85 до 106 | от 205 до 235 | 50 |  |  | CN 13211040, US10924048 US92012780, 2152583, 1203360493, 70405604, 67263, BP88523, 1710261, 4541802643, 41787008
|  | - |  | Массовая доля метилового эфира эруковая кислота |  |  | % | 1 | 0.1 | 5 | 0.2 | 0.5 | - | 0.4% | - | - | - | 429 | Утьянов Д. А. | - | от 15 до 25 | от 30 до 80 | от 85 до 106 | от 205 до 235 | 50 |  |  | CN 13211040, US10924048 US92012780, 2152583, 1203360493, 70405604, 67263, BP88523, 1710261, 4541802643, 41787008
|  | - |  | Массовая доля метилового эфира эруковая кислота |  |  | % | 1 | 5 | 100 | 1 | 3 | - | 2.2% | - | - | - | 429 | Утьянов Д. А. | - | от 15 до 25 | от 30 до 80 | от 85 до 106 | от 205 до 235 | 50 |  |  | CN 13211040, US10924048 US92012780, 2152583, 1203360493, 70405604, 67263, BP88523, 1710261, 4541802643, 41787008
|  | - |  | Массовая доля метилового эфира цис-13,16-докозадиеновая кислота |  |  | % | 1 | 0.1 | 5 | 0.2 | 0.5 | - | 0.4% | - | - | - | 429 | Утьянов Д. А. | - | от 15 до 25 | от 30 до 80 | от 85 до 106 | от 205 до 235 | 50 |  |  | CN 13211040, US10924048 US92012780, 2152583, 1203360493, 70405604, 67263, BP88523, 1710261, 4541802643, 41787008
|  | - |  | Массовая доля метилового эфира цис-13,16-докозадиеновая кислота |  |  | % | 1 | 5 | 100 | 1 | 3 | - | 2.2% | - | - | - | 429 | Утьянов Д. А. | - | от 15 до 25 | от 30 до 80 | от 85 до 106 | от 205 до 235 | 50 |  |  | CN 13211040, US10924048 US92012780, 2152583, 1203360493, 70405604, 67263, BP88523, 1710261, 4541802643, 41787008
|  | - |  | Массовая доля метилового эфира клупанодоновая кислота |  |  | % | 1 | 0.1 | 5 | 0.2 | 0.5 | - | 0.4% | - | - | - | 429 | Утьянов Д. А. | - | от 15 до 25 | от 30 до 80 | от 85 до 106 | от 205 до 235 | 50 |  |  | CN 13211040, US10924048 US92012780, 2152583, 1203360493, 70405604, 67263, BP88523, 1710261, 4541802643, 41787008
|  | - |  | Массовая доля метилового эфира клупанодоновая кислота |  |  | % | 1 | 5 | 100 | 1 | 3 | - | 2.2% | - | - | - | 429 | Утьянов Д. А. | - | от 15 до 25 | от 30 до 80 | от 85 до 106 | от 205 до 235 | 50 |  |  | CN 13211040, US10924048 US92012780, 2152583, 1203360493, 70405604, 67263, BP88523, 1710261, 4541802643, 41787008
|  | - |  | Массовая доля метилового эфира докозагексаеновая кислота |  |  | % | 1 | 0.1 | 5 | 0.2 | 0.5 | - | 0.4% | - | - | - | 429 | Утьянов Д. А. | - | от 15 до 25 | от 30 до 80 | от 85 до 106 | от 205 до 235 | 50 |  |  | CN 13211040, US10924048 US92012780, 2152583, 1203360493, 70405604, 67263, BP88523, 1710261, 4541802643, 41787008
|  | - |  | Массовая доля метилового эфира докозагексаеновая кислота |  |  | % | 1 | 5 | 100 | 1 | 3 | - | 2.2% | - | - | - | 429 | Утьянов Д. А. | - | от 15 до 25 | от 30 до 80 | от 85 до 106 | от 205 до 235 | 50 |  |  | CN 13211040, US10924048 US92012780, 2152583, 1203360493, 70405604, 67263, BP88523, 1710261, 4541802643, 41787008
|  | - |  | Массовая доля метилового эфира трикозановая кислота |  |  | % | 1 | 0.1 | 5 | 0.2 | 0.5 | - | 0.4% | - | - | - | 429 | Утьянов Д. А. | - | от 15 до 25 | от 30 до 80 | от 85 до 106 | от 205 до 235 | 50 |  |  | CN 13211040, US10924048 US92012780, 2152583, 1203360493, 70405604, 67263, BP88523, 1710261, 4541802643, 41787008
|  | - |  | Массовая доля метилового эфира трикозановая кислота |  |  | % | 1 | 5 | 100 | 1 | 3 | - | 2.2% | - | - | - | 429 | Утьянов Д. А. | - | от 15 до 25 | от 30 до 80 | от 85 до 106 | от 205 до 235 | 50 |  |  | CN 13211040, US10924048 US92012780, 2152583, 1203360493, 70405604, 67263, BP88523, 1710261, 4541802643, 41787008
|  | - |  | Массовая доля метилового эфира лигноцериновая кислота |  |  | % | 1 | 0.1 | 5 | 0.2 | 0.5 | - | 0.4% | - | - | - | 429 | Утьянов Д. А. | - | от 15 до 25 | от 30 до 80 | от 85 до 106 | от 205 до 235 | 50 |  |  | CN 13211040, US10924048 US92012780, 2152583, 1203360493, 70405604, 67263, BP88523, 1710261, 4541802643, 41787008
|  | - |  | Массовая доля метилового эфира лигноцериновая кислота |  |  | % | 1 | 5 | 100 | 1 | 3 | - | 2.2% | - | - | - | 429 | Утьянов Д. А. | - | от 15 до 25 | от 30 до 80 | от 85 до 106 | от 205 до 235 | 50 |  |  | CN 13211040, US10924048 US92012780, 2152583, 1203360493, 70405604, 67263, BP88523, 1710261, 4541802643, 41787008
|  | - |  | Массовая доля метилового эфира нервоновая кислота |  |  | % | 1 | 0.1 | 5 | 0.2 | 0.5 | - | 0.4% | - | - | - | 429 | Утьянов Д. А. | - | от 15 до 25 | от 30 до 80 | от 85 до 106 | от 205 до 235 | 50 |  |  | CN 13211040, US10924048 US92012780, 2152583, 1203360493, 70405604, 67263, BP88523, 1710261, 4541802643, 41787008
|  | - |  | Массовая доля метилового эфира нервоновая кислота |  |  | % | 1 | 5 | 100 | 1 | 3 | - | 2.2% | - | - | - | 429 | Утьянов Д. А. | - | от 15 до 25 | от 30 до 80 | от 85 до 106 | от 205 до 235 | 50 |  |  | CN 13211040, US10924048 US92012780, 2152583, 1203360493, 70405604, 67263, BP88523, 1710261, 4541802643, 41787008
81 | ГОСТ 31665 | - | 2012 | Метиловые эфиры жирных кислот (FAME) | Масла растительные и жиры животные. Получение метиловых эфиров жирных кислот | Растительные масла и животные жиры | - | - | - | - | - | - | - | - | - | - | - | 429 | Утьянов Д. А. | - | - | - | - | - | - | - | - | -
82 | ГОСТ 33608 | - | 2015 | Массовая доля брассикастерина | Мясо и мясные продукты. Идентификация немясных ингредиентов растительного происхождения методом газовой хроматографии с масс-спектрометрическим детектором | Мясо, мясо птицы, субпрдукты, мясные продукты, мясосодержащие продукты | мг/кг | - | 1 | 1000 | 0,18Хср | 0,25Хср | - | 22*Хср*0,01мг/кг | - | - | - | 429 | Утьянов Д. А. | - | от 15 до 25 | от 30 до 80 | от 85 до 106 | от 205 до 235 | 50 | 0201-0210 1601-1602 | 10.11 10.12 10.13 | CN 13211040, US10924048 US92012780, 2152583, 1203360493, 70405604, 67263, BP88523, 1710261, 4541802643, 41787008
|  | - |  | Массовая доля кампестерина |  |  | мг/кг | - | 1 | 1000 | 0,15Хср | 0,20Хср | - | 20*Хср*0,01мг/кг | - | - | - | 429 | Утьянов Д. А. | - | от 15 до 25 | от 30 до 80 | от 85 до 106 | от 205 до 235 | 50 |  |  | CN 13211040, US10924048 US92012780, 2152583, 1203360493, 70405604, 67263, BP88523, 1710261, 4541802643, 41787008
|  | - |  | Массовая доля стигмастерина |  |  | мг/кг | - | 1 | 1000 | 0,17Хср | 0,20Хср | - | 23*Хср*0,01мг/кг | - | - | - | 429 | Утьянов Д. А. | - | от 15 до 25 | от 30 до 80 | от 85 до 106 | от 205 до 235 | 50 |  |  | CN 13211040, US10924048 US92012780, 2152583, 1203360493, 70405604, 67263, BP88523, 1710261, 4541802643, 41787008
|  | - |  | Массовая доля β-ситостерина |  |  | мг/кг | - | 1 | 1000 | 0,10Хср | 0,20Хср | - | 15*Хср*0,01мг/кг | - | - | - | 429 | Утьянов Д. А. | - | от 15 до 25 | от 30 до 80 | от 85 до 106 | от 205 до 235 | 50 |  |  | CN 13211040, US10924048 US92012780, 2152583, 1203360493, 70405604, 67263, BP88523, 1710261, 4541802643, 41787008
83 | ГОСТ 31722 | п.8 | 2012 | массовая доля молочного жира | Изделия кондитерские. Методы определения содержания молочного жира в шоколадных изделиях | Шоколад, отделяемая составная часть шоколада в шоколаде с начинкой, шоколадные изделия, шоколад с добавлением молока и (или) продуктов его переработки | % | 2 | 0 | 50 | 0.5 | 0.8 | - | 0.6% | - | - | - | 429 | Утьянов Д. А. | - | от 13 до 23 | не более 75 | от 93,3 до 107 | от 210 до 230 | 50 | 1806 | 10.82 | CN 13211040, US10924048 US92012780, 2152583, 1203360493, 70405604, 67263, BP88523, 1710261, 4541802643, 41787008
84 | ГОСТ Р 52147 | п.8 | 2003 | Содержание витамина А | Белково-витаминно-минеральные и амидо-витаминно-минеральные добавки. Методы определения содержания ретинола-ацетата (витамина А), эргокальциферола (холекальциферола) (витамина D), токоферола-ацетата (витамина Е) | Белково-витаминно-минеральные добавки, амидо-витаминно-минеральные добавки | МЕ/кг | 2 | 5000 | 10000 | 15*Хср*0,01 | 25*Хср*0,01 | - | 0,01*20*Хср | - | - | - | 429 | Утьянов Д. А. | - | от 15 до 40 | от 20 до 90 | от 84 до 106,7 | от 187 до 253 | от 49 до 51 | 2106 | 10.89 | 8187397/8192319, 8192319, DEACA01764/DEABB08435, DEAC607118, 1203360493, 70405604, 67263, BP88523, 1710261, 4541802643, 41787008
|  | п.8 |  | Содержание витамина А |  |  | МЕ/кг | 2 | 10000 | 300000 | 10*Хср*0,01 | 20*Хср*0,01 | - | 0,01*15*Хср | - | - | - | 429 | Утьянов Д. А. | - | от 15 до 40 | от 20 до 90 | от 84 до 106,7 | от 187 до 253 | от 49 до 51 |  |  | 8187397/8192319, 8192319, DEACA01764/DEABB08435, DEAC607118, 1203360493, 70405604, 67263, BP88523, 1710261, 4541802643, 41787008
|  | п.8 |  | Содержание витамина Е |  |  | мг/кг | 2 | 10 | 100 | 12*Хср*0,01 | 28*Хср*0,01 | - | 0,01*20*Хср | - | - | - | 429 | Утьянов Д. А. | - | от 15 до 40 | от 20 до 90 | от 84 до 106,7 | от 187 до 253 | от 49 до 51 |  |  | 8187397/8192319, 8192319, DEACA01764/DEABB08435, DEAC607118, 1203360493, 70405604, 67263, BP88523, 1710261, 4541802643, 41787008
|  | п.8 |  | Содержание витамина Е |  |  | мг/кг | 2 | 100 | 1000 | 8*Хср*0,01 | 20*Хср*0,01 | - | 0,01*15*Хср | - | - | - | 429 | Утьянов Д. А. | - | от 15 до 40 | от 20 до 90 | от 84 до 106,7 | от 187 до 253 | от 49 до 51 |  |  | 8187397/8192319, 8192319, DEACA01764/DEABB08435, DEAC607118, 1203360493, 70405604, 67263, BP88523, 1710261, 4541802643, 41787008
|  | п.8 |  | Содержание витамина D |  |  | МЕ/кг | 2 | 5000 | 20000 | 20*Хср*0,01 | 30*Хср*0,01 | - | 0,01*20*Хср | - | - | - | 429 | Утьянов Д. А. | - | от 15 до 40 | от 20 до 90 | от 84 до 106,7 | от 187 до 253 | от 49 до 51 |  |  | 8187397/8192319, 8192319, DEACA01764/DEABB08435, DEAC607118, 1203360493, 70405604, 67263, BP88523, 1710261, 4541802643, 41787008
|  | п.8 |  | Содержание витамина D |  |  | МЕ/кг | 2 | 20000 | 50000 | 12*Хср*0,01 | 22*Хср*0,01 | - | 0,01*15*Хср | - | - | - | 429 | Утьянов Д. А. | - | от 15 до 40 | от 20 до 90 | от 84 до 106,7 | от 187 до 253 | от 49 до 51 |  |  | 8187397/8192319, 8192319, DEACA01764/DEABB08435, DEAC607118, 1203360493, 70405604, 67263, BP88523, 1710261, 4541802643, 41787008
85 | ГОСТ 32307 | - | 2013 | Массовая доля витамина А | Мясо и мясные продукты. Определение содержания жирорастворимых витаминов методом высокоэффективной жидкостной хроматографии | мясо, субпродукты, мясные продукты, мясосодержащие продукты | мг/кг | 2 | 0.1 | 0.5 | 0,20*Хср | 0,30*Хср | - | 25*Хср*0,01мг/кг | - | - | - | 429 | Утьянов Д. А. | - | от 15 до 40 | от 20 до 90 | от 84 до 106,7 | от 187 до 253 | от 49 до 51 | 0201-0206 0208-0210 1601-1602 | 10.11 10.12 10.13 | 8187397/8192319, 8192319, DEACA01764/DEABB08435, DEAC607118, 1203360493, 70405604, 67263, BP88523, 1710261, 4541802643, 41787008
|  | - |  | Массовая доля витамина А |  |  | мг/кг | 2 | 0.5 | 5 | 0,15*Хср | 25*Хср | - | 20*Хср*0,01мг/кг | - | - | - | 429 | Утьянов Д. А. | - | от 15 до 40 | от 20 до 90 | от 84 до 106,7 | от 187 до 253 | от 49 до 51 |  |  | 8187397/8192319, 8192319, DEACA01764/DEABB08435, DEAC607118, 1203360493, 70405604, 67263, BP88523, 1710261, 4541802643, 41787008
|  | - |  | Массовая доля витамина А |  |  | мг/кг | 2 | 5 | 10 | 0,10*Хср | 20*Хср | - | 15*Хср*0,01мг/кг | - | - | - | 429 | Утьянов Д. А. | - | от 15 до 40 | от 20 до 90 | от 84 до 106,7 | от 187 до 253 | от 49 до 51 |  |  | 8187397/8192319, 8192319, DEACA01764/DEABB08435, DEAC607118, 1203360493, 70405604, 67263, BP88523, 1710261, 4541802643, 41787008
|  | - |  | Массовая доля витамина Е |  |  | мг/кг | 2 | 1 | 5 | 0,15*Хср | 25*Хср | - | 20*Хср*0,01мг/кг | - | - | - | 429 | Утьянов Д. А. | - | от 15 до 40 | от 20 до 90 | от 84 до 106,7 | от 187 до 253 | от 49 до 51 |  |  | 8187397/8192319, 8192319, DEACA01764/DEABB08435, DEAC607118, 1203360493, 70405604, 67263, BP88523, 1710261, 4541802643, 41787008
|  | - |  | Массовая доля витамина Е |  |  | мг/кг | 2 | 5 | 50 | 0,10*Хср | 20*Хср | - | 15*Хср*0,01мг/кг | - | - | - | 429 | Утьянов Д. А. | - | от 15 до 40 | от 20 до 90 | от 84 до 106,7 | от 187 до 253 | от 49 до 51 |  |  | 8187397/8192319, 8192319, DEACA01764/DEABB08435, DEAC607118, 1203360493, 70405604, 67263, BP88523, 1710261, 4541802643, 41787008
|  | - |  | Массовая доля витамина Е |  |  | мг/кг | 2 | 50 | 100 | 0,10*Хср | 15*Хср | - | 10*Хср*0,01мг/кг | - | - | - | 429 | Утьянов Д. А. | - | от 15 до 40 | от 20 до 90 | от 84 до 106,7 | от 187 до 253 | от 49 до 51 |  |  | 8187397/8192319, 8192319, DEACA01764/DEABB08435, DEAC607118, 1203360493, 70405604, 67263, BP88523, 1710261, 4541802643, 41787008
|  | - |  | Массовая доля витамина D2 |  |  | мг/кг | 2 | 0.01 | 0.05 | 0,20*Хср | 30*Хср | - | 25*Хср*0,01мг/кг | - | - | - | 429 | Утьянов Д. А. | - | от 15 до 40 | от 20 до 90 | от 84 до 106,7 | от 187 до 253 | от 49 до 51 |  |  | 8187397/8192319, 8192319, DEACA01764/DEABB08435, DEAC607118, 1203360493, 70405604, 67263, BP88523, 1710261, 4541802643, 41787008
|  | - |  | Массовая доля витамина D2 |  |  | мг/кг | 2 | 0.05 | 0.5 | 0,15*Хср | 25*Хср | - | 20*Хср*0,01мг/кг | - | - | - | 429 | Утьянов Д. А. | - | от 15 до 40 | от 20 до 90 | от 84 до 106,7 | от 187 до 253 | от 49 до 51 |  |  | 8187397/8192319, 8192319, DEACA01764/DEABB08435, DEAC607118, 1203360493, 70405604, 67263, BP88523, 1710261, 4541802643, 41787008
|  | - |  | Массовая доля витамина D2 |  |  | мг/кг | 2 | 0.5 | 1 | 0,10*Хср | 20*Хср | - | 15*Хср*0,01мг/кг | - | - | - | 429 | Утьянов Д. А. | - | от 15 до 40 | от 20 до 90 | от 84 до 106,7 | от 187 до 253 | от 49 до 51 |  |  | 8187397/8192319, 8192319, DEACA01764/DEABB08435, DEAC607118, 1203360493, 70405604, 67263, BP88523, 1710261, 4541802643, 41787008
|  | - |  | Массовая доля витамина D3 |  |  | мг/кг | 2 | 0.01 | 0.05 | 0,20*Хср | 30*Хср | - | 25*Хср*0,01мг/кг | - | - | - | 429 | Утьянов Д. А. | - | от 15 до 40 | от 20 до 90 | от 84 до 106,7 | от 187 до 253 | от 49 до 51 |  |  | 8187397/8192319, 8192319, DEACA01764/DEABB08435, DEAC607118, 1203360493, 70405604, 67263, BP88523, 1710261, 4541802643, 41787008
|  | - |  | Массовая доля витамина D3 |  |  | мг/кг | 2 | 0.05 | 0.5 | 0,15*Хср | 25*Хср | - | 20*Хср*0,01мг/кг | - | - | - | 429 | Утьянов Д. А. | - | от 15 до 40 | от 20 до 90 | от 84 до 106,7 | от 187 до 253 | от 49 до 51 |  |  | 8187397/8192319, 8192319, DEACA01764/DEABB08435, DEAC607118, 1203360493, 70405604, 67263, BP88523, 1710261, 4541802643, 41787008
|  | - |  | Массовая доля витамина D3 |  |  | мг/кг | 2 | 0.5 | 1 | 0,10*Хср | 20*Хср | - | 15*Хср*0,01мг/кг | - | - | - | 429 | Утьянов Д. А. | - | от 15 до 40 | от 20 до 90 | от 84 до 106,7 | от 187 до 253 | от 49 до 51 |  |  | 8187397/8192319, 8192319, DEACA01764/DEABB08435, DEAC607118, 1203360493, 70405604, 67263, BP88523, 1710261, 4541802643, 41787008
86 | ГОСТ Р 54634 | - | 2011 | Витамин Е | Продукты пищевые функциональные. Метод определения витамина E | функциональные пищевые продукты, пищевые продукты | мг/кг | 1 | 5 | 100 | 15*Хср*0,01 | 25*Хср*0,01 | - | 20*Хср*0,01мг/кг | - | - | - | 429 | Утьянов Д. А. | - | от 15 до 40 | от 20 до 90 | от 84 до 106,7 | от 187 до 253 | от 49 до 51 | 0201-0210 0302-0309 0401-0410 0701-0714 0801-0814 0901-0910 1001-1008 1101-1109 1201-1214 1501-1520 1601-1605 1701-1704 1801 1803-1806 1901-1905 2001-2009 2101-2106 2201-2209 | 10.11-10.13 10.20 10.31 10.32 10.39 10.41 10.42 10.51 10.52 10.61 10.62 10.71-10.73 10.81-10.86 10.89 | 8187397/8192319, 8192319, DEACA01764/DEABB08435, DEAC607118, 1203360493, 70405604, 67263, BP88523, 1710261, 4541802643, 41787008
|  | - |  | Витамин Е |  |  | мг/кг | 1 | 100 | 500 | 12*Хср*0,01 | 20*Хср*0,01 | - | 15*Хср*0,01мг/кг | - | - | - | 429 | Утьянов Д. А. | - | от 15 до 40 | от 20 до 90 | от 84 до 106,7 | от 187 до 253 | от 49 до 51 |  |  | 8187397/8192319, 8192319, DEACA01764/DEABB08435, DEAC607118, 1203360493, 70405604, 67263, BP88523, 1710261, 4541802643, 41787008
87 | ГОСТ Р 54635 | - | 2011 | Витамин А | Продукты пищевые функциональные. Метод определения витамина А | функциональные пищевые продукты, пищевые продукты | мг/кг | 2 | 0.5 | 5 | 15*Хср*0,01 | 25*Хср*0,01 | - | 20*Хср*0,01мг/кг | - | - | - | 429 | Утьянов Д. А. | - | от 15 до 40 | от 20 до 90 | от 84 до 106,7 | от 187 до 253 | от 49 до 51 |  |  | 8187397/8192319, 8192319, DEACA01764/DEABB08435, DEAC607118, 1203360493, 70405604, 67263, BP88523, 1710261, 4541802643, 41787008
|  | - |  | Витамин А |  |  | мг/кг | 2 | 5 | 10 | 12*Хср*0,01 | 20*Хср*0,01 | - | 15*Хср*0,01мг/кг | - | - | - | 429 | Утьянов Д. А. | - | от 15 до 40 | от 20 до 90 | от 84 до 106,7 | от 187 до 253 | от 49 до 51 |  |  | 8187397/8192319, 8192319, DEACA01764/DEABB08435, DEAC607118, 1203360493, 70405604, 67263, BP88523, 1710261, 4541802643, 41787008
88 | ГОСТ Р 54637 | - | 2011 | массовая доля Витамина D3 | Продукты пищевые функциональные. Метод определения витамина D3 | функциональные пищевые продукты, пищевые продукты | мг/кг | 2 | 0.1 | 0.5 | 25*Хср*0,01 | 30*Хср*0,01 | - | 25*Хср*0,01мг/кг | - | - | - | 429 | Утьянов Д. А. | - | от 15 до 40 | от 20 до 90 | от 84 до 106,7 | от 187 до 253 | от 49 до 51 |  |  | 8187397/8192319, 8192319, DEACA01764/DEABB08435, DEAC607118, 1203360493, 70405604, 67263, BP88523, 1710261, 4541802643, 41787008
|  | - |  | массовая доля Витамина D3 |  |  | мг/кг | 2 | 0.5 | 1 | 20*Хср*0,01 | 25*Хср*0,01 | - | 20*Хср*0,01мг/кг | - | - | - | 429 | Утьянов Д. А. | - | от 15 до 40 | от 20 до 90 | от 84 до 106,7 | от 187 до 253 | от 49 до 51 |  |  | 8187397/8192319, 8192319, DEACA01764/DEABB08435, DEAC607118, 1203360493, 70405604, 67263, BP88523, 1710261, 4541802643, 41787008
89 | ГОСТ Р 54950 | - | 2012 | Витамин А | Корма для животных. Определение содержания витамина А методом высокоэффективной жидкостной хроматографии | Корма для животных | мг/кг | 2 | 0.1 | 10 | - | - | - | - | - | - | - | 429 | Утьянов Д. А. | - | - | - | - | - | - | 2308 2309 | 10.91 10.92 | 8187397/8192319, 8192319, DEACA01764/DEABB08435, DEAC607118, 1203360493, 70405604, 67263, BP88523, 1710261, 4541802643, 41787008
90 | ГОСТ Р 54949 | - | 2012 | Витамин Е | Корма для животных. Определение содержания витамина Е методом высокоэффективной жидкостной хроматографии | Корма для животных | мг/кг | 2 | 1 | 100 | - | - | - | - | - | - | - | 429 | Утьянов Д. А. | - | от 15 до 40 | от 20 до 90 | от 84 до 106,7 | от 187 до 253 | от 49 до 51 | 2308 2309 | 10.91 10.92 | 8187397/8192319, 8192319, DEACA01764/DEABB08435, DEAC607118, 1203360493, 70405604, 67263, BP88523, 1710261, 4541802643, 41787008
91 | ГОСТ Р 55482 | - | 2013 | Массовая доля витамина В1 | Мясо и мясные продукты. Метод определения содержания водорастворимых витаминов | мясо, мясная продукция, субпродукты, специализированные и функциональные мясные продукты | мг/кг | 2 | 0.5 | 20 | 0,15*Хср | 0,30*Хср | - | 18*Хср*0,01мг/кг | - | - | - | 429 | Утьянов Д. А. | - | от 15 до 40 | от 20 до 90 | от 84 до 106,7 | от 187 до 253 | от 49 до 51 | 0201-0206 0208-0210 1601-1602 | 10.11 10.12 10.13 | 8187397/8192319, 8192319, DEACA01764/DEABB08435, DEAC607118, 1203360493, 70405604, 67263, BP88523, 1710261, 4541802643, 41787008
|  | - |  | Массовая доля витамина В2 |  |  | мг/кг | 2 | 0.5 | 20 | 0,3*Хср | 0,45*Хср | - | 35*Хср*0,01мг/кг | - | - | - | 429 | Утьянов Д. А. | - | от 15 до 40 | от 20 до 90 | от 84 до 106,7 | от 187 до 253 | от 49 до 51 |  |  | 8187397/8192319, 8192319, DEACA01764/DEABB08435, DEAC607118, 1203360493, 70405604, 67263, BP88523, 1710261, 4541802643, 41787008
|  | - |  | Массовая доля витамина В3 |  |  | мг/кг | 2 | 5 | 100 | 0,15*Хср | 0,30*Хср | - | 20*Хср*0,01мг/кг | - | - | - | 429 | Утьянов Д. А. | - | от 15 до 40 | от 20 до 90 | от 84 до 106,7 | от 187 до 253 | от 49 до 51 |  |  | 8187397/8192319, 8192319, DEACA01764/DEABB08435, DEAC607118, 1203360493, 70405604, 67263, BP88523, 1710261, 4541802643, 41787008
|  | - |  | Массовая доля витамина В5 |  |  | мг/кг | 2 | 5 | 100 | 0,3*Хср | 0,45*Хср | - | 20*Хср*0,01мг/кг | - | - | - | 429 | Утьянов Д. А. | - | от 15 до 40 | от 20 до 90 | от 84 до 106,7 | от 187 до 253 | от 49 до 51 |  |  | 8187397/8192319, 8192319, DEACA01764/DEABB08435, DEAC607118, 1203360493, 70405604, 67263, BP88523, 1710261, 4541802643, 41787008
|  | - |  | Массовая доля витамина В6 |  |  | мг/кг | 2 | 0.5 | 20 | 0,2*Хср | 0,30*Хср | - | 25*Хср*0,01мг/кг | - | - | - | 429 | Утьянов Д. А. | - | от 15 до 40 | от 20 до 90 | от 84 до 106,7 | от 187 до 253 | от 49 до 51 |  |  | 8187397/8192319, 8192319, DEACA01764/DEABB08435, DEAC607118, 1203360493, 70405604, 67263, BP88523, 1710261, 4541802643, 41787008
|  | - |  | Массовая доля витамина В12 |  |  | мг/кг | 2 | 0.01 | 5 | 0,3*Хср | 0,45*Хср | - | 34*Хср*0,01мг/кг | - | - | - | 429 | Утьянов Д. А. | - | от 15 до 40 | от 20 до 90 | от 84 до 106,7 | от 187 до 253 | от 49 до 51 |  |  | 8187397/8192319, 8192319, DEACA01764/DEABB08435, DEAC607118, 1203360493, 70405604, 67263, BP88523, 1710261, 4541802643, 41787008
|  | - |  | Массовая доля витамина С |  |  | мг/кг | 2 | 10 | 500 | 0,15*Хср | 0,30*Хср | - | 23*Хср*0,01мг/кг | - | - | - | 429 | Утьянов Д. А. | - | от 15 до 40 | от 20 до 90 | от 84 до 106,7 | от 187 до 253 | от 49 до 51 |  |  | 8187397/8192319, 8192319, DEACA01764/DEABB08435, DEAC607118, 1203360493, 70405604, 67263, BP88523, 1710261, 4541802643, 41787008
|  | - |  | Массовая доля витамина Н |  |  | мг/кг | 2 | 0.01 | 5 | 0,15*Хср | 0,30*Хср | - | 20*Хср*0,01мг/кг | - | - | - | 429 | Утьянов Д. А. | - | от 15 до 40 | от 20 до 90 | от 84 до 106,7 | от 187 до 253 | от 49 до 51 |  |  | 8187397/8192319, 8192319, DEACA01764/DEABB08435, DEAC607118, 1203360493, 70405604, 67263, BP88523, 1710261, 4541802643, 41787008
92 | ГОСТ 34133 | - | 2017 | Массовая доля аскорбиновой кислоты | Мясо и мясные продукты. Метод определения аскорбиновой кислоты и аскорбатов высокоэффективной жидкостной хроматографией | мясо, мясо птицы, субпродукты, мясные и мясосодержащие продукты | % | 2 | от 0,01 | 0.5 | 0,12*Хср | 0,20Хр | - | 15*Хср*0,01% | - | - | - | 429 | Утьянов Д. А. | - | от 15 до 40 | от 20 до 90 | от 84 до 106,7 | от 187 до 253 | от 49 до 51 | 0201-0210 1601-1602 | 10.11 10.12 10.13 | 8187397/8192319, 8192319, DEACA01764/DEABB08435, DEAC607118, 1203360493, 70405604, 67263, BP88523, 1710261, 4541802643, 41787008
|  | - |  | Массовая доля аскорбата натрия |  |  | % | 2 | от 0,01 | 0.5 | 0,12*Хср | 0,20Хр | - | 15*Хср*0,01% | - | - | - | 429 | Утьянов Д. А. | - | от 15 до 40 | от 20 до 90 | от 84 до 106,7 | от 187 до 253 | от 49 до 51 |  |  | 8187397/8192319, 8192319, DEACA01764/DEABB08435, DEAC607118, 1203360493, 70405604, 67263, BP88523, 1710261, 4541802643, 41787008
|  | - |  | Массовая доля аскорбата калия |  |  | % | 2 | от 0,01 | 0.5 | 0,12*Хср | 0,20Хр | - | 15*Хср*0,01% | - | - | - | 429 | Утьянов Д. А. | - | от 15 до 40 | от 20 до 90 | от 84 до 106,7 | от 187 до 253 | от 49 до 51 |  |  | 8187397/8192319, 8192319, DEACA01764/DEABB08435, DEAC607118, 1203360493, 70405604, 67263, BP88523, 1710261, 4541802643, 41787008
|  | - |  | Массовая доля аскорбата кальция |  |  | % | 2 | от 0,01 | 0.5 | 0,12*Хср | 0,20Хр | - | 15*Хср*0,01% | - | - | - | 429 | Утьянов Д. А. | - | от 15 до 40 | от 20 до 90 | от 84 до 106,7 | от 187 до 253 | от 49 до 51 |  |  | 8187397/8192319, 8192319, DEACA01764/DEABB08435, DEAC607118, 1203360493, 70405604, 67263, BP88523, 1710261, 4541802643, 41787008
93 | ГОСТ 31643 | - | 2012 | Массовая доля аскорбиновой кислоты | Продукция соковая. Определение аскорбиновой кислоты методом высокоэффективной жидкостной хроматографии | фруктовые соки, овощные соки, нектары, морсы, сокосодержащие напитки, фруктовые концентрированные соки, овощные концентрированные соки, пюре, концентрированные пюре, морсы, концентрированные морсы, соковая продукция из фруктов и овощей обогащенная и для детского питания | мг/дм³ | 2 | 5 | 100 | 6*Хср*0,01 | 28*Хср*0,01 | - | 20*Хср*0,01мг/дм³ | - | - | - | 429 | Утьянов Д. А. | - | от 20 до 30 | от 60 до 70 | от 87 до 107 | 220 | от 45 до 55 | 2007 2009 | 10.32 10.86 | 8187397/8192319, 8192319, DEACA01764/DEABB08435, DEAC607118, 1203360493, 70405604, 67263, BP88523, 1710261, 4541802643, 41787008
|  | - |  | Массовая доля аскорбиновой кислоты |  |  | мг/дм³ | 2 | 100 | 1000 | 3*Хср*0,01 | 14*Хср*0,01 | - | 10*Хср*0,01мг/дм³ | - | - | - | 429 | Утьянов Д. А. | - | от 20 до 30 | от 60 до 70 | от 87 до 107 | 220 | от 45 до 55 |  |  | 8187397/8192319, 8192319, DEACA01764/DEABB08435, DEAC607118, 1203360493, 70405604, 67263, BP88523, 1710261, 4541802643, 41787008
| Р.4.1.1672 | - | 2003 | Концентрация натрия | Биологически активные добавки к пище | БАД | мг/кг | - | 100 | 1000 | =22+(Х-100)*(191-22)/(1000-100) | 95+(Х-100)*(524-95)/(1000-100) | - | #VALUE! | =22+(Х-100)*(191-22)/(1000-100))/2,77 | (95+(Х-100)*(524-95)/(1000-100))/2,77 | - | 413.417 | Чиковани К.Г., Николаева А.С. | - | - | - | - | - | - | 2106 | 10.89 | MY 12230005, 14207969, 16568240, 1709387, 4541802643
|  | - |  | Концентрация натрия |  |  | мг/кг | - | 1000 | 10000 | =191+(Х-1000)*(1658-191)/(10000-1000) | 524+(Х-1000)*(2848-524)/(10000-1000) | - | #VALUE! | =191+(Х-1000)*(1658-191)/(10000-1000))/2,77 | (524+(Х-1000)*(2848-524)/(10000-1000))/2,77 | - | 413.417 | Чиковани К.Г., Николаева А.С. | - | - | - | - | - | - |  |  | MY 12230005, 14207969, 16568240, 1709387, 4541802643
|  | - |  | Концентрация калия |  |  | мг/кг | - | 100 | 1000 | =27+(Х-100)*(148-27)/(1000-100) | 54+(Х-100)*(361-54)/(1000-100) | - | #VALUE! | =27+(Х-100)*(148-27)/(1000-100))/2,77 | (54+(Х-100)*(361-54)/(1000-100))/2,77 | - | 413.417 | Чиковани К.Г., Николаева А.С. | - | - | - | - | - | - |  |  | MY 12230005, 14207969, 16568240, 1709387, 4541802643
|  | - |  | Концентрация кальция |  |  | мг/кг | - | 100 | 1000 | =29+(Х-100)*(178-29)/(1000-100) | =55+(Х-100)*(512-55)/(1000-100) | - | #VALUE! | =29+(Х-100)*(178-29)/(1000-100))/2,77 | =(55+(Х-100)*(512-55)/(1000-100))/2,77 | - | 413.417 | Чиковани К.Г., Николаева А.С. | - | - | - | - | - | - |  |  | MY 12230005, 14207969, 16568240, 1709387, 4541802643
|  | - |  | Концентрация кальция |  |  | мг/кг | - | 1000 | 10000 | =178+(Х-1000)*(1106-178)/(10000-1000) | =512+(Х-1000)*(4808-512)/(10000-1000) | - | #VALUE! | =178+(Х-1000)*(1106-178)/(10000-1000))/2,77 | =(512+(Х-1000)*(4808-512)/(10000-1000))/2,77 | - | 413.417 | Чиковани К.Г., Николаева А.С. | - | - | - | - | - | - |  |  | MY 12230005, 14207969, 16568240, 1709387, 4541802643
|  | - |  | Концентрация магния |  |  | мг/кг | - | 100 | 1000 | =26+(Х-100)*(235-26)/(1000-100) | =53+(Х-100)*(384-53)/(1000-100) | - | #VALUE! | =26+(Х-100)*(235-26)/(1000-100))/2,77 | =(53+(Х-100)*(384-53)/(1000-100))/2,77 | - | 413.417 | Чиковани К.Г., Николаева А.С. | - | - | - | - | - | - |  |  | MY 12230005, 14207969, 16568240, 1709387, 4541802643
|  | - |  | Концентрация магния |  |  | мг/кг | - | 1000 | 10000 | =235+(Х-1000)*(2164-235)/(10000-1000) | =384+(Х-1000)*(2755-384)/(10000-1000) | - | #VALUE! | =235+(Х-1000)*(2164-235)/(10000-1000))/2,77 | =(384+(Х-1000)*(2755-384)/(10000-1000))/2,77 | - | 413.417 | Чиковани К.Г., Николаева А.С. | - | - | - | - | - | - |  |  | MY 12230005, 14207969, 16568240, 1709387, 4541802643
|  | - |  | Концентрация железа |  |  | мг/кг | - | 10 | 50 | =3,8+(Х-10)*(9,3-3,8)/(50-10) | =3,8+(Х-10)*(9,3-3,8)/(50-10) | - | #VALUE! | =3,8+(Х-10)*(9,3-3,8)/(50-10))/2,77 | =(3,8+(Х-10)*(9,3-3,8)/(50-10))/2,77 | - | 413.417 | Чиковани К.Г., Николаева А.С. | - | - | - | - | - | - |  |  | MY 12230005, 14207969, 16568240, 1709387, 4541802643
|  | - |  | Концентрация железа |  |  | мг/кг | - | 50 | 100 | =9,3+(Х-50)*(14-9,3)/(50-10) | 38+(Х-50)*(57-38)/(100-50) | - | #VALUE! | =9,3+(Х-50)*(14-9,3)/(50-10))/2,77 | (38+(Х-50)*(57-38)/(100-50)0/2,77 | - | 413.417 | Чиковани К.Г., Николаева А.С. | - | - | - | - | - | - |  |  | MY 12230005, 14207969, 16568240, 1709387, 4541802643
|  | - |  | Концентрация железа |  |  | мг/кг | - | 100 | 200 | =14+(Х-100)*(20-14)/(200-100) | =57+(Х-100)*(84-57)/(200-100) | - | #VALUE! | =14+(Х-100)*(20-14)/(200-100))/2,77 | =(57+(Х-100)*(84-57)/(200-100))/2,77 | - | 413.417 | Чиковани К.Г., Николаева А.С. | - | - | - | - | - | - |  |  | MY 12230005, 14207969, 16568240, 1709387, 4541802643
|  | - |  | Концентрация цинка |  |  | мг/кг | - | 1 | 10 | =0,34+(Х-1)*(2,4-0,34)/(10-1) | =0,34+(Х-1)*(2,4-0,34)/(10-1) | - | #VALUE! | =0,34+(Х-1)*(2,4-0,34)/(10-1))/2,77 | =(0,34+(Х-1)*(2,4-0,34)/(10-1))/2,77 | - | 413.417 | Чиковани К.Г., Николаева А.С. | - | - | - | - | - | - |  |  | MY 12230005, 14207969, 16568240, 1709387, 4541802643
|  | - |  | Концентрация цинка |  |  | мг/кг | - | 10 | 50 | =2,4+(Х-10)*(9,6-2,4)/(50-10) | =4,3+(Х-10)*(15-4,3)/(50-10) | - | #VALUE! | =2,4+(Х-10)*(9,6-2,4)/(50-10))/2,77 | =(4,3+(Х-10)*(15-4,3)/(50-10))/2,77 | - | 413.417 | Чиковани К.Г., Николаева А.С. | - | - | - | - | - | - |  |  | MY 12230005, 14207969, 16568240, 1709387, 4541802643
|  | - |  | Концентрация цинка |  |  | мг/кг | - | 50 | 100 | =9,6+(Х-50)*(17-9,6)/(100-50) | =15+(Х-50)*(26-15)/(100-50) | - | #VALUE! | =9,6+(Х-50)*(17-9,6)/(100-50))/2,77 | =(15+(Х-50)*(26-15)/(100-50))/2,77 | - | 413.417 | Чиковани К.Г., Николаева А.С. | - | - | - | - | - | - |  |  | MY 12230005, 14207969, 16568240, 1709387, 4541802643
|  | - |  | Концентрация меди |  |  | мг/кг | - | 0.5 | 1 | =0,22+(Х-0,5)*(0,31-0,22)/(1-0,5) | =0,40+(Х-0,5)*(0,64-0,40)/(1-0,5) | - | #VALUE! | =0,22+(Х-0,5)*(0,31-0,22)/(1-0,5))/2,77 | =(0,40+(Х-0,5)*(0,64-0,40)/(1-0,5))/2,77 | - | 413.417 | Чиковани К.Г., Николаева А.С. | - | - | - | - | - | - |  |  | MY 12230005, 14207969, 16568240, 1709387, 4541802643
|  | - |  | Концентрация меди |  |  | мг/кг | - | 1 | 10 | =0,31+(Х-1)*(0,76-0,31)/(10-1) | =0,64+(Х-1)*(3,01-0,64)/(10-1) | - | #VALUE! | =0,31+(Х-1)*(0,76-0,31)/(10-1))/2,77 | =(0,64+(Х-1)*(3,01-0,64)/(10-1))/2,77 | - | 413.417 | Чиковани К.Г., Николаева А.С. | - | - | - | - | - | - |  |  | MY 12230005, 14207969, 16568240, 1709387, 4541802643
|  | - |  | Концентрация меди |  |  | мг/кг | - | 10 | 30 | =0,76+(Х-10)*(1,2-0,76)/(30-10) | =3,01+(Х-10)*(6,3-3,01)/(30-10) | - | #VALUE! | =0,76+(Х-10)*(1,2-0,76)/(30-10))/2,77 | =(3,01+(Х-10)*(6,3-3,01)/(30-10))/2,77 | - | 413.417 | Чиковани К.Г., Николаева А.С. | - | - | - | - | - | - |  |  | MY 12230005, 14207969, 16568240, 1709387, 4541802643
|  | - |  | Концентрация марганца |  |  | мг/кг | - | 0.1 | 1 | =0,056+(Х-0,1)*(0,22-0,056)/(1-0,1) | =0,12+(Х-0,1)*(0,84-0,12)/(1-0,1) | - | #VALUE! | =0,056+(Х-0,1)*(0,22-0,056)/(1-0,1))/2,77 | =(0,12+(Х-0,1)*(0,84-0,12)/(1-0,1))/2,77 | - | 413.417 | Чиковани К.Г., Николаева А.С. | - | - | - | - | - | - |  |  | MY 12230005, 14207969, 16568240, 1709387, 4541802643
|  | - |  | Концентрация марганца |  |  | мг/кг | - | 1 | 10 | =0,22+(Х-1)*(0,92-0,22)/(10-1) | =0,84+(Х-1)*(5,7-0,84)/(10-1) | - | #VALUE! | =0,22+(Х-1)*(0,92-0,22)/(10-1))/2,77 | =(0,84+(Х-1)*(5,7-0,84)/(10-1))/2,77 | - | 413.417 | Чиковани К.Г., Николаева А.С. | - | - | - | - | - | - |  |  | MY 12230005, 14207969, 16568240, 1709387, 4541802643
|  | - |  | Концентрация марганца |  |  | мг/кг | - | 10 | 30 | =0,92+(Х-10)*(1,8-0,92)/(30-10) | =5,7+(Х-10)*(14-5,7)/(30-10) | - | #VALUE! | =0,92+(Х-10)*(1,8-0,92)/(30-10))/2,77 | =(5,7+(Х-10)*(14-5,7)/(30-10))/2,77 | - | 413.417 | Чиковани К.Г., Николаева А.С. | - | - | - | - | - | - |  |  | MY 12230005, 14207969, 16568240, 1709387, 4541802643
|  | - |  | Концентрация свинца |  |  | мг/кг | - | 0.01 | 0.1 | =0,005+(Х-0,01)*(0,025-0,005)/(0,1-0,01) | =0,014+(Х-0,01)*(0,073-0,014)/(0,1-0,01) | - | #VALUE! | =0,005+(Х-0,01)*(0,025-0,005)/(0,1-0,01))/2,77 | =(0,014+(Х-0,01)*(0,073-0,014)/(0,1-0,01))/2,77 | - | 413.417 | Чиковани К.Г., Николаева А.С. | - | - | - | - | - | - |  |  | MY 12230005, 14207969, 16568240, 1709387, 4541802643
|  | - |  | Концентрация свинца |  |  | мг/кг | - | 0.1 | 0.5 | =0,025+(Х-0,1)*(0,081-0,025)/(0,1-0,01) | =0,073+(Х-0,1)*(0,24-0,073)/(0,5-0,1) | - | #VALUE! | =0,025+(Х-0,1)*(0,081-0,025)/(0,1-0,01))/2,77 | =(0,073+(Х-0,1)*(0,24-0,073)/(0,5-0,1))/2,77 | - | 413.417 | Чиковани К.Г., Николаева А.С. | - | - | - | - | - | - |  |  | MY 12230005, 14207969, 16568240, 1709387, 4541802643
|  | - |  | Концентрация свинца |  |  | мг/кг | - | 0.5 | 1 | =0,081+(Х-0,5)*(0,13-0,081)/(1,0-0,5) | =0,24+(Х-0,5)*(0,39-0,24)/(1,0-0,5) | - | #VALUE! | =0,081+(Х-0,5)*(0,13-0,081)/(1,0-0,5))/2,77 | =(0,24+(Х-0,5)*(0,39-0,24)/(1,0-0,5))/2,77 | - | 413.417 | Чиковани К.Г., Николаева А.С. | - | - | - | - | - | - |  |  | MY 12230005, 14207969, 16568240, 1709387, 4541802643
|  | - |  | Концентрация кадмия |  |  | мг/кг | - | 0.01 | 0.1 | =0,0034+(Х-0,01)*(0,017-0,0034)/(0,1-0,01) | =0,011+(Х-0,01)*(0,056-0,011)/(0,1-0,01) | - | #VALUE! | =0,0034+(Х-0,01)*(0,017-0,0034)/(0,1-0,01))/2,77 | =(0,011+(Х-0,01)*(0,056-0,011)/(0,1-0,01))/2,77 | - | 413.417 | Чиковани К.Г., Николаева А.С. | - | - | - | - | - | - |  |  | MY 12230005, 14207969, 16568240, 1709387, 4541802643
|  | - |  | Концентрация кадмия |  |  | мг/кг | - | 0.1 | 0.5 | =0,017+(Х-0,1)*(0,055-0,017)/(0,5-0,1) | =0,017+(Х-0,1)*(0,17-0,056)/(0,5-0,1) | - | #VALUE! | =0,017+(Х-0,1)*(0,055-0,017)/(0,5-0,1))/2,77, | =(0,017+(Х-0,1)*(0,17-0,056)/(0,5-0,1))/2,77 | - | 413.417 | Чиковани К.Г., Николаева А.С. | - | - | - | - | - | - |  |  | MY 12230005, 14207969, 16568240, 1709387, 4541802643
|  | - |  | Концентрация кадмия |  |  | мг/кг | - | 0.5 | 1 | =0,055+(Х-0,5)*(0,090-0,055)/(1,0-0,5) | =0,17+(Х-0,5)*(0,27-0,17)/(1,0-0,5) | - | #VALUE! | =0,055+(Х-0,5)*(0,090-0,055)/(1,0-0,5))/2,77 | =(0,17+(Х-0,5)*(0,27-0,17)/(1,0-0,5))/2,77 | - | 413.417 | Чиковани К.Г., Николаева А.С. | - | - | - | - | - | - |  |  | MY 12230005, 14207969, 16568240, 1709387, 4541802643
|  | - |  | Концентрация кобальта |  |  | мг/кг | - | 0.02 | 0.1 | =0,027+(Х-0,02)*(0,045-0,027)/(0,1-0,02) | =0,053+(Х-0,02)*(0,11-0,053)/(0,1-0,02) | - | #VALUE! | =0,027+(Х-0,02)*(0,045-0,027)/(0,1-0,02))/2,77 | =(0,053+(Х-0,02)*(0,11-0,053)/(0,1-0,02))/2,77 | - | 413.417 | Чиковани К.Г., Николаева А.С. | - | - | - | - | - | - |  |  | MY 12230005, 14207969, 16568240, 1709387, 4541802643
|  | - |  | Концентрация кобальта |  |  | мг/кг | - | 0.1 | 1 | =0,045+(Х-0,1)*(0,090-0,045)/(1,0-0,1) | =0,11+(Х-0,1)*(0,34-0,11)/(1,0-0,1) | - | #VALUE! | =0,045+(Х-0,1)*(0,090-0,045)/(1,0-0,1))/2,77 | =(0,11+(Х-0,1)*(0,34-0,11)/(1,0-0,1))/2,77 | - | 413.417 | Чиковани К.Г., Николаева А.С. | - | - | - | - | - | - |  |  | MY 12230005, 14207969, 16568240, 1709387, 4541802643
|  | - |  | Концентрация кобальта |  |  | мг/кг | - | 1 | 5 | =0,090+(Х-1,0)*(0,15-0,090)/(5,0-1,0) | =0,34+(Х-1,0)*(0,72-0,34)/(5,0-1,0) | - | #VALUE! | =0,090+(Х-1,0)*(0,15-0,090)/(5,0-1,0))/2,77 | =(0,34+(Х-1,0)*(0,72-0,34)/(5,0-1,0))/2,77 | - | 413.417 | Чиковани К.Г., Николаева А.С. | - | - | - | - | - | - |  |  | MY 12230005, 14207969, 16568240, 1709387, 4541802643
|  | - |  | Концентрация никеля |  |  | мг/кг | - | 0.02 | 0.1 | =0,028+(Х-0,02)*(0,084-0,028)/(0,1-0,02) | =0,050+(Х-0,02)*(0,14-0,050)/(0,1-0,02) | - | #VALUE! | =0,028+(Х-0,02)*(0,084-0,028)/(0,1-0,02))/2,77 | =(0,005+(Х-0,01)*(0,025-0,005)/(0,1-0,01))/2,77 | - | 413.417 | Чиковани К.Г., Николаева А.С. | - | - | - | - | - | - |  |  | MY 12230005, 14207969, 16568240, 1709387, 4541802643
|  | - |  | Концентрация никеля |  |  | мг/кг | - | 0.1 | 1 | =0,084+(Х-0,1)*(0,36-0,084)/(1-0,1) | =0,14+(Х-0,1)*(0,59-0,14)/(1-0,1) | - | #VALUE! | =0,084+(Х-0,1)*(0,36-0,084)/(1-0,1))/2,77 | =(0,050+(Х-0,02)*(0,14-0,050)/(0,1-0,02))/2,77 | - | 413.417 | Чиковани К.Г., Николаева А.С. | - | - | - | - | - | - |  |  | MY 12230005, 14207969, 16568240, 1709387, 4541802643
|  | - |  | Концентрация никеля |  |  | мг/кг | - | 1 | 10 | =0,36+(Х-1)*(1,7-0,36)/(10-1) | =0,59+(Х-1)*(2,49-0,59)/(10-1) | - | #VALUE! | =0,36+(Х-1)*(1,7-0,36)/(10-1))/2,77 | =(0,14+(Х-0,1)*(0,59-0,14)/(1-0,1))/2,77 | - | 413.417 | Чиковани К.Г., Николаева А.С. | - | - | - | - | - | - |  |  | MY 12230005, 14207969, 16568240, 1709387, 4541802643
|  | - |  | концентрация хрома |  |  | мг/кг | - | 0.01 | 0.1 | =0,011+(Х-0,01)*(0,045-0,011)/(0,1-0,01) | =0,018+(Х-0,01)*(0,11-0,018)/(0,1-0,01) | - | #VALUE! | =0,011+(Х-0,01)*(0,045-0,011)/(0,1-0,01))/2,77 | =(0,018+(Х-0,01)*(0,11-0,018)/(0,1-0,01))/2,77 | - | 413.417 | Чиковани К.Г., Николаева А.С. | - | - | - | - | - | - |  |  | MY 12230005, 14207969, 16568240, 1709387, 4541802643
|  | - |  | концентрация хрома |  |  | мг/кг | - | 0.1 | 0.5 | =0,045+(Х-0,1)*(0,13-0,045)/(0,5-0,1) | =0,11+(Х-0,1)*(0,39-0,11)/(0,5-0,1) | - | #VALUE! | =0,045+(Х-0,1)*(0,13-0,045)/(0,5-0,1))/2,77 | =(0,11+(Х-0,1)*(0,39-0,11)/(0,5-0,1))/2,77 | - | 413.417 | Чиковани К.Г., Николаева А.С. | - | - | - | - | - | - |  |  | MY 12230005, 14207969, 16568240, 1709387, 4541802643
|  | - |  | Концентрация хрома |  |  | мг/кг | - | 0.5 | 1 | =0,13+(Х-0,5)*(0,20-0,13)/(1-0,5) | =0,39+(Х-0,5)*(0,67-0,39)/(1,0-0,5) | - | #VALUE! | =0,13+(Х-0,5)*(0,20-0,13)/(1-0,5))/2,77 | =(0,39+(Х-0,5)*(0,67-0,39)/(1,0-0,5))/2,77 | - | 413.417 | Чиковани К.Г., Николаева А.С. | - | - | - | - | - | - |  |  | MY 12230005, 14207969, 16568240, 1709387, 4541802643
|  | гл. 1 р.I, п.1 |  | Массовая доля белка (расчет?) |  |  | % | 2 | 0.1 | 21.9 | 0,03+0,02*Хср | 0,04+0,045*Хср | - | 0,03+0,02*Хср% | - | - | - | 415 | А.А., Даньшина А.П., Левашова А.А. | - | - | - | - | - | - |  |  | 14207969, 9871, 1877001022277, 1121100, 1111814, 1000297636, 27, 5179, 1000188534
|  | гл. 1 р.I, п.1 |  | Массовая доля белка |  |  | % | 2 | 21.9 | 100 | 0.1 | 0.2 | - | 0.1% | - | - | - | 415 | А.А., Даньшина А.П., Левашова А.А. | - | - | - | - | - | - |  |  | 14207969, 9871, 1877001022277, 1121100, 1111814, 1000297636, 27, 5179, 1000188534
|  | гл. 1 р.I, п.1.3 |  | Массовая доля жира (экстракт?) |  | БАД с высоким содержанием жира | % | 2 | 0.1 | 85 | 0.4 | 0.8 | - | 0.4% | - | - | - | 415 | А.А., Даньшина А.П., Левашова А.А. | - | - | - | - | - | - | 2106 | 10.89 | 14207969, 1000188534, 1120104, 20190000014215
95 | ГОСТ 13496.21 | п.8 | 2015 | Лизин | Корма, комбикорма, комбикормовое сырье. Методы определения лизина и триптофана | Корма, комбикорма, комбикормовое сырье | % | 2 | 0.15 | 10 | 10*Хср*0,01 | 25*Хср*0,01 | - | 15*Хср*0,01% | - | - | - | 429 | Утьянов Д. А. | - | от 15 до 25 | не более 80 | от 87 до 107 | от 100 до 240 | от 49 до 51 | 2308 2309 1214 | 10.39 10.41 10.61 10.62 10.91 10.92 01.19 | DEACA01764/DEABB08435, DEAC607118, 1203360493, 70405604, 67263, BP88523, 1710261, 4541802643, 41787008
|  | п.8 |  | Триптофан |  |  | % | 2 | 0.15 | 2 | 10*Хср*0,01 | 25*Хср*0,01 | - | 15*Хср*0,01% | - | - | - | 429 | Утьянов Д. А. | - | от 15 до 25 | не более 80 | от 87 до 107 | от 100 до 240 | от 49 до 51 |  |  | DEACA01764/DEABB08435, DEAC607118, 1203360493, 70405604, 67263, BP88523, 1710261, 4541802643, 41787008
96 | ГОСТ 13496.22 | - | 1990 | Цистин | Корма, комбикорма, комбикормовое сырье. Метод определения цистина и метионина | корма, комбикорма, комбикормовое сырье | г/кг | 2 | 0.01 | 200 | 0,132+0,058*Хср | - | - | 0,132+0,058*Хсрг/кг | - | - | - | 429 | Утьянов Д. А. | - | от 15 до 25 | не более 80 | от 87 до 107 | от 100 до 240 | от 49 до 51 |  |  | DEACA01764/DEABB08435, DEAC607118, 1203360493, 70405604, 67263, BP88523, 1710261, 4541802643, 41787008
|  | - |  | Метионин |  |  | г/кг | 2 | 0.01 | 200 | 0,06+0,088*Хср | - | - | 0,06+0,088*Хсрг/кг | - | - | - | 429 | Утьянов Д. А. | - | от 15 до 25 | не более 80 | от 87 до 107 | от 100 до 240 | от 49 до 51 |  |  | DEACA01764/DEABB08435, DEAC607118, 1203360493, 70405604, 67263, BP88523, 1710261, 4541802643, 41787008
97 | ГОСТ 32195 | - | 2013 | цистин | Корма, комбикорма. Метод определения содержания аминокислот | Корма, комбикорма, премиксы | г/кг | 2 | 0.03 | 300 | 2,83*Sr | - | - | - | - | - | - | 429 | Утьянов Д. А. | - | от 15 до 25 | не более 80 | от 87 до 107 | от 100 до 240 | от 49 до 51 | 2308 2309 1214 | 10.39 10.41 10.61 10.62 10.91 10.92 | DEACA01764/DEABB08435, DEAC607118, 1203360493, 70405604, 67263, BP88523, 1710261, 4541802643, 41787008
|  | - |  | метионин |  |  | г/кг | 2 | 0.03 | 300 | 2,83*Sr | - | - | - | - | - | - | 429 | Утьянов Д. А. | - | от 15 до 25 | не более 80 | от 87 до 107 | от 100 до 240 | от 49 до 51 |  |  | DEACA01764/DEABB08435, DEAC607118, 1203360493, 70405604, 67263, BP88523, 1710261, 4541802643, 41787008
|  | - |  | лизин |  |  | г/кг | 2 | 0.03 | 300 | 2,83*Sr | - | - | - | - | - | - | 429 | Утьянов Д. А. | - | от 15 до 25 | не более 80 | от 87 до 107 | от 100 до 240 | от 49 до 51 |  |  | DEACA01764/DEABB08435, DEAC607118, 1203360493, 70405604, 67263, BP88523, 1710261, 4541802643, 41787008
|  | - |  | треонин |  |  | г/кг | 2 | 0.03 | 300 | 2,83*Sr | - | - | - | - | - | - | 429 | Утьянов Д. А. | - | от 15 до 25 | не более 80 | от 87 до 107 | от 100 до 240 | от 49 до 51 |  |  | DEACA01764/DEABB08435, DEAC607118, 1203360493, 70405604, 67263, BP88523, 1710261, 4541802643, 41787008
|  | - |  | аланин |  |  | г/кг | 2 | 0.03 | 300 | 2,83*Sr | - | - | - | - | - | - | 429 | Утьянов Д. А. | - | от 15 до 25 | не более 80 | от 87 до 107 | от 100 до 240 | от 49 до 51 |  |  | DEACA01764/DEABB08435, DEAC607118, 1203360493, 70405604, 67263, BP88523, 1710261, 4541802643, 41787008
|  | - |  | аспарагиновая кислота |  |  | г/кг | 2 | 0.03 | 300 | 2,83*Sr | - | - | - | - | - | - | 429 | Утьянов Д. А. | - | от 15 до 25 | не более 80 | от 87 до 107 | от 100 до 240 | от 49 до 51 |  |  | DEACA01764/DEABB08435, DEAC607118, 1203360493, 70405604, 67263, BP88523, 1710261, 4541802643, 41787008
|  | - |  | глутаминовая кислота |  |  | г/кг | 2 | 0.03 | 300 | 2,83*Sr | - | - | - | - | - | - | 429 | Утьянов Д. А. | - | от 15 до 25 | не более 80 | от 87 до 107 | от 100 до 240 | от 49 до 51 |  |  | DEACA01764/DEABB08435, DEAC607118, 1203360493, 70405604, 67263, BP88523, 1710261, 4541802643, 41787008
|  | - |  | глицин |  |  | г/кг | 2 | 0.03 | 300 | 2,83*Sr | - | - | - | - | - | - | 429 | Утьянов Д. А. | - | от 15 до 25 | не более 80 | от 87 до 107 | от 100 до 240 | от 49 до 51 |  |  | DEACA01764/DEABB08435, DEAC607118, 1203360493, 70405604, 67263, BP88523, 1710261, 4541802643, 41787008
|  | - |  | гистидин |  |  | г/кг | 2 | 0.03 | 300 | 2,83*Sr | - | - | - | - | - | - | 429 | Утьянов Д. А. | - | от 15 до 25 | не более 80 | от 87 до 107 | от 100 до 240 | от 49 до 51 |  |  | DEACA01764/DEABB08435, DEAC607118, 1203360493, 70405604, 67263, BP88523, 1710261, 4541802643, 41787008
|  | - |  | изолейцин |  |  | г/кг | 2 | 0.03 | 300 | 2,83*Sr | - | - | - | - | - | - | 429 | Утьянов Д. А. | - | от 15 до 25 | не более 80 | от 87 до 107 | от 100 до 240 | от 49 до 51 |  |  | DEACA01764/DEABB08435, DEAC607118, 1203360493, 70405604, 67263, BP88523, 1710261, 4541802643, 41787008
|  | - |  | лейцин |  |  | г/кг | 2 | 0.03 | 300 | 2,83*Sr | - | - | - | - | - | - | 429 | Утьянов Д. А. | - | от 15 до 25 | не более 80 | от 87 до 107 | от 100 до 240 | от 49 до 51 |  |  | DEACA01764/DEABB08435, DEAC607118, 1203360493, 70405604, 67263, BP88523, 1710261, 4541802643, 41787008
|  | - |  | фенилаланин |  |  | г/кг | 2 | 0.03 | 300 | 2,83*Sr | - | - | - | - | - | - | 429 | Утьянов Д. А. | - | от 15 до 25 | не более 80 | от 87 до 107 | от 100 до 240 | от 49 до 51 |  |  | DEACA01764/DEABB08435, DEAC607118, 1203360493, 70405604, 67263, BP88523, 1710261, 4541802643, 41787008
|  | - |  | пролин |  |  | г/кг | 2 | 0.03 | 300 | 2,83*Sr | - | - | - | - | - | - | 429 | Утьянов Д. А. | - | от 15 до 25 | не более 80 | от 87 до 107 | от 100 до 240 | от 49 до 51 |  |  | DEACA01764/DEABB08435, DEAC607118, 1203360493, 70405604, 67263, BP88523, 1710261, 4541802643, 41787008
|  | - |  | серин |  |  | г/кг | 2 | 0.03 | 300 | 2,83*Sr | - | - | - | - | - | - | 429 | Утьянов Д. А. | - | от 15 до 25 | не более 80 | от 87 до 107 | от 100 до 240 | от 49 до 51 |  |  | DEACA01764/DEABB08435, DEAC607118, 1203360493, 70405604, 67263, BP88523, 1710261, 4541802643, 41787008
|  | - |  | тирозин |  |  | г/кг | 2 | 0.03 | 300 | 2,83*Sr | - | - | - | - | - | - | 429 | Утьянов Д. А. | - | от 15 до 25 | не более 80 | от 87 до 107 | от 100 до 240 | от 49 до 51 |  |  | DEACA01764/DEABB08435, DEAC607118, 1203360493, 70405604, 67263, BP88523, 1710261, 4541802643, 41787008
|  | - |  | валин |  |  | г/кг | 2 | 0.03 | 300 | 2,83*Sr | - | - | - | - | - | - | 429 | Утьянов Д. А. | - | от 15 до 25 | не более 80 | от 87 до 107 | от 100 до 240 | от 49 до 51 |  |  | DEACA01764/DEABB08435, DEAC607118, 1203360493, 70405604, 67263, BP88523, 1710261, 4541802643, 41787008
98 | ГОСТ 34132 | - | 2017 | Массовая доля глицина | Мясо и мясные продукты. Метод определения аминокислотного состава животного белка | Белок мяса, мясо птицы, субпродуктов, мясных и мясосодержащих продуктов, а также изготовленных из мяса птицы продуктов | г/100г | 2 | 0.003 | 0.005 | 0,18*Хср | 0,20*Хср | - | 27*Хср*0,01г/100г | - | - | - | 429 | Утьянов Д. А. | - | от 15 до 25 | не более 80 | от 87 до 107 | от 100 до 240 | от 49 до 51 | 0201-0210 1601-1602 | 10.11 10.12 10.13 | DEACA01764/DEABB08435, DEAC607118, 1203360493, 70405604, 67263, BP88523, 1710261, 4541802643, 41787008
|  | - |  | Массовая доля глицина |  |  | г/100г | 2 | 0.005 | 20 | 0,15*Хср | 0,18*Хср | - | 16*Хср*0,01г/100г | - | - | - | 429 | Утьянов Д. А. | - | от 15 до 25 | не более 80 | от 87 до 107 | от 100 до 240 | от 49 до 51 |  |  | DEACA01764/DEABB08435, DEAC607118, 1203360493, 70405604, 67263, BP88523, 1710261, 4541802643, 41787008
|  | - |  | Массовая доля аланина |  |  | г/100г | 2 | 0.003 | 0.005 | 0,18*Хср | 0,20*Хср | - | 27*Хср*0,01г/100г | - | - | - | 429 | Утьянов Д. А. | - | от 15 до 25 | не более 80 | от 87 до 107 | от 100 до 240 | от 49 до 51 |  |  | DEACA01764/DEABB08435, DEAC607118, 1203360493, 70405604, 67263, BP88523, 1710261, 4541802643, 41787008
|  | - |  | Массовая доля аланина |  |  | г/100г | 2 | 0.005 | 20 | 0,15*Хср | 0,18*Хср | - | 16*Хср*0,01г/100г | - | - | - | 429 | Утьянов Д. А. | - | от 15 до 25 | не более 80 | от 87 до 107 | от 100 до 240 | от 49 до 51 |  |  | DEACA01764/DEABB08435, DEAC607118, 1203360493, 70405604, 67263, BP88523, 1710261, 4541802643, 41787008
|  | - |  | Массовая доля валина |  |  | г/100г | 2 | 0.003 | 0.005 | 0,18*Хср | 0,20*Хср | - | 27*Хср*0,01г/100г | - | - | - | 429 | Утьянов Д. А. | - | от 15 до 25 | не более 80 | от 87 до 107 | от 100 до 240 | от 49 до 51 |  |  | DEACA01764/DEABB08435, DEAC607118, 1203360493, 70405604, 67263, BP88523, 1710261, 4541802643, 41787008
|  | - |  | Массовая доля валина |  |  | г/100г | 2 | 0.005 | 20 | 0,15*Хср | 0,18*Хср | - | 16*Хср*0,01г/100г | - | - | - | 429 | Утьянов Д. А. | - | от 15 до 25 | не более 80 | от 87 до 107 | от 100 до 240 | от 49 до 51 |  |  | DEACA01764/DEABB08435, DEAC607118, 1203360493, 70405604, 67263, BP88523, 1710261, 4541802643, 41787008
|  | - |  | Массовая доля L-лейцина |  |  | г/100г | 2 | 0.003 | 0.005 | 0,18*Хср | 0,20*Хср | - | 27*Хср*0,01г/100г | - | - | - | 429 | Утьянов Д. А. | - | от 15 до 25 | не более 80 | от 87 до 107 | от 100 до 240 | от 49 до 51 |  |  | DEACA01764/DEABB08435, DEAC607118, 1203360493, 70405604, 67263, BP88523, 1710261, 4541802643, 41787008
|  | - |  | Массовая доля L-лейцина |  |  | г/100г | 2 | 0.005 | 20 | 0,15*Хср | 0,18*Хср | - | 16*Хср*0,01г/100г | - | - | - | 429 | Утьянов Д. А. | - | от 15 до 25 | не более 80 | от 87 до 107 | от 100 до 240 | от 49 до 51 |  |  | DEACA01764/DEABB08435, DEAC607118, 1203360493, 70405604, 67263, BP88523, 1710261, 4541802643, 41787008
|  | - |  | Массовая доля L-изолейцина |  |  | г/100г | 2 | 0.003 | 0.005 | 0,18*Хср | 0,20*Хср | - | 27*Хср*0,01г/100г | - | - | - | 429 | Утьянов Д. А. | - | от 15 до 25 | не более 80 | от 87 до 107 | от 100 до 240 | от 49 до 51 |  |  | DEACA01764/DEABB08435, DEAC607118, 1203360493, 70405604, 67263, BP88523, 1710261, 4541802643, 41787008
|  | - |  | Массовая доля L-изолейцина |  |  | г/100г | 2 | 0.005 | 20 | 0,15*Хср | 0,18*Хср | - | 16*Хср*0,01г/100г | - | - | - | 429 | Утьянов Д. А. | - | от 15 до 25 | не более 80 | от 87 до 107 | от 100 до 240 | от 49 до 51 |  |  | DEACA01764/DEABB08435, DEAC607118, 1203360493, 70405604, 67263, BP88523, 1710261, 4541802643, 41787008
|  | - |  | Массовая доля пролина |  |  | г/100г | 2 | 0.003 | 0.005 | 0,18*Хср | 0,20*Хср | - | 27*Хср*0,01г/100г | - | - | - | 429 | Утьянов Д. А. | - | от 15 до 25 | не более 80 | от 87 до 107 | от 100 до 240 | от 49 до 51 |  |  | DEACA01764/DEABB08435, DEAC607118, 1203360493, 70405604, 67263, BP88523, 1710261, 4541802643, 41787008
|  | - |  | Массовая доля пролина |  |  | г/100г | 2 | 0.005 | 20 | 0,15*Хср | 0,18*Хср | - | 16*Хср*0,01г/100г | - | - | - | 429 | Утьянов Д. А. | - | от 15 до 25 | не более 80 | от 87 до 107 | от 100 до 240 | от 49 до 51 |  |  | DEACA01764/DEABB08435, DEAC607118, 1203360493, 70405604, 67263, BP88523, 1710261, 4541802643, 41787008
|  | - |  | Массовая доля фенилаланина |  |  | г/100г | 2 | 0.003 | 0.005 | 0,18*Хср | 0,20*Хср | - | 27*Хср*0,01г/100г | - | - | - | 429 | Утьянов Д. А. | - | от 15 до 25 | не более 80 | от 87 до 107 | от 100 до 240 | от 49 до 51 |  |  | DEACA01764/DEABB08435, DEAC607118, 1203360493, 70405604, 67263, BP88523, 1710261, 4541802643, 41787008
|  | - |  | Массовая доля фенилаланина |  |  | г/100г | 2 | 0.005 | 20 | 0,15*Хср | 0,18*Хср | - | 16*Хср*0,01г/100г | - | - | - | 429 | Утьянов Д. А. | - | от 15 до 25 | не более 80 | от 87 до 107 | от 100 до 240 | от 49 до 51 |  |  | DEACA01764/DEABB08435, DEAC607118, 1203360493, 70405604, 67263, BP88523, 1710261, 4541802643, 41787008
|  | - |  | Массовая доля тирозина |  |  | г/100г | 2 | 0.003 | 0.005 | 0,18*Хср | 0,20*Хср | - | 27*Хср*0,01г/100г | - | - | - | 429 | Утьянов Д. А. | - | от 15 до 25 | не более 80 | от 87 до 107 | от 100 до 240 | от 49 до 51 |  |  | DEACA01764/DEABB08435, DEAC607118, 1203360493, 70405604, 67263, BP88523, 1710261, 4541802643, 41787008
|  | - |  | Массовая доля тирозина |  |  | г/100г | 2 | 0.005 | 20 | 0,15*Хср | 0,18*Хср | - | 16*Хср*0,01г/100г | - | - | - | 429 | Утьянов Д. А. | - | от 15 до 25 | не более 80 | от 87 до 107 | от 100 до 240 | от 49 до 51 |  |  | DEACA01764/DEABB08435, DEAC607118, 1203360493, 70405604, 67263, BP88523, 1710261, 4541802643, 41787008
|  | - |  | Массовая доля метионина |  |  | г/100г | 2 | 0.003 | 0.005 | 0,18*Хср | 0,20*Хср | - | 27*Хср*0,01г/100г | - | - | - | 429 | Утьянов Д. А. | - | от 15 до 25 | не более 80 | от 87 до 107 | от 100 до 240 | от 49 до 51 |  |  | DEACA01764/DEABB08435, DEAC607118, 1203360493, 70405604, 67263, BP88523, 1710261, 4541802643, 41787008
|  | - |  | Массовая доля метионина |  |  | г/100г | 2 | 0.005 | 20 | 0,15*Хср | 0,18*Хср | - | 16*Хср*0,01г/100г | - | - | - | 429 | Утьянов Д. А. | - | от 15 до 25 | не более 80 | от 87 до 107 | от 100 до 240 | от 49 до 51 |  |  | DEACA01764/DEABB08435, DEAC607118, 1203360493, 70405604, 67263, BP88523, 1710261, 4541802643, 41787008
|  | - |  | Массовая доля цистеина |  |  | г/100г | 2 | 0.003 | 0.005 | 0,18*Хср | 0,20*Хср | - | 27*Хср*0,01г/100г | - | - | - | 429 | Утьянов Д. А. | - | от 15 до 25 | не более 80 | от 87 до 107 | от 100 до 240 | от 49 до 51 |  |  | DEACA01764/DEABB08435, DEAC607118, 1203360493, 70405604, 67263, BP88523, 1710261, 4541802643, 41787008
|  | - |  | Массовая доля цистеина |  |  | г/100г | 2 | 0.005 | 20 | 0,15*Хср | 0,18*Хср | - | 16*Хср*0,01г/100г | - | - | - | 429 | Утьянов Д. А. | - | от 15 до 25 | не более 80 | от 87 до 107 | от 100 до 240 | от 49 до 51 |  |  | DEACA01764/DEABB08435, DEAC607118, 1203360493, 70405604, 67263, BP88523, 1710261, 4541802643, 41787008
|  | - |  | Массовая доля L-аспарагиновой кислоты |  |  | г/100г | 2 | 0.003 | 0.005 | 0,18*Хср | 0,20*Хср | - | 27*Хср*0,01г/100г | - | - | - | 429 | Утьянов Д. А. | - | от 15 до 25 | не более 80 | от 87 до 107 | от 100 до 240 | от 49 до 51 |  |  | DEACA01764/DEABB08435, DEAC607118, 1203360493, 70405604, 67263, BP88523, 1710261, 4541802643, 41787008
|  | - |  | Массовая доля L-аспарагиновой кислоты |  |  | г/100г | 2 | 0.005 | 20 | 0,15*Хср | 0,18*Хср | - | 16*Хср*0,01г/100г | - | - | - | 429 | Утьянов Д. А. | - | от 15 до 25 | не более 80 | от 87 до 107 | от 100 до 240 | от 49 до 51 |  |  | DEACA01764/DEABB08435, DEAC607118, 1203360493, 70405604, 67263, BP88523, 1710261, 4541802643, 41787008
|  | - |  | Массовая доля глутаминовой кислоты |  |  | г/100г | 2 | 0.003 | 0.005 | 0,18*Хср | 0,20*Хср | - | 27*Хср*0,01г/100г | - | - | - | 429 | Утьянов Д. А. | - | от 15 до 25 | не более 80 | от 87 до 107 | от 100 до 240 | от 49 до 51 |  |  | DEACA01764/DEABB08435, DEAC607118, 1203360493, 70405604, 67263, BP88523, 1710261, 4541802643, 41787008
|  | - |  | Массовая доля глутаминовой кислоты |  |  | г/100г | 2 | 0.005 | 20 | 0,15*Хср | 0,18*Хср | - | 16*Хср*0,01г/100г | - | - | - | 429 | Утьянов Д. А. | - | от 15 до 25 | не более 80 | от 87 до 107 | от 100 до 240 | от 49 до 51 |  |  | DEACA01764/DEABB08435, DEAC607118, 1203360493, 70405604, 67263, BP88523, 1710261, 4541802643, 41787008
|  | - |  | Массовая доля лизина |  |  | г/100г | 2 | 0.003 | 0.005 | 0,18*Хср | 0,20*Хср | - | 27*Хср*0,01г/100г | - | - | - | 429 | Утьянов Д. А. | - | от 15 до 25 | не более 80 | от 87 до 107 | от 100 до 240 | от 49 до 51 |  |  | DEACA01764/DEABB08435, DEAC607118, 1203360493, 70405604, 67263, BP88523, 1710261, 4541802643, 41787008
|  | - |  | Массовая доля лизина |  |  | г/100г | 2 | 0.005 | 20 | 0,15*Хср | 0,18*Хср | - | 16*Хср*0,01г/100г | - | - | - | 429 | Утьянов Д. А. | - | от 15 до 25 | не более 80 | от 87 до 107 | от 100 до 240 | от 49 до 51 |  |  | DEACA01764/DEABB08435, DEAC607118, 1203360493, 70405604, 67263, BP88523, 1710261, 4541802643, 41787008
|  | - |  | Массовая доля аргинина |  |  | г/100г | 2 | 0.003 | 0.005 | 0,18*Хср | 0,20*Хср | - | 27*Хср*0,01г/100г | - | - | - | 429 | Утьянов Д. А. | - | от 15 до 25 | не более 80 | от 87 до 107 | от 100 до 240 | от 49 до 51 |  |  | DEACA01764/DEABB08435, DEAC607118, 1203360493, 70405604, 67263, BP88523, 1710261, 4541802643, 41787008
|  | - |  | Массовая доля аргинина |  |  | г/100г | 2 | 0.005 | 20 | 0,15*Хср | 0,18*Хср | - | 16*Хср*0,01г/100г | - | - | - | 429 | Утьянов Д. А. | - | от 15 до 25 | не более 80 | от 87 до 107 | от 100 до 240 | от 49 до 51 |  |  | DEACA01764/DEABB08435, DEAC607118, 1203360493, 70405604, 67263, BP88523, 1710261, 4541802643, 41787008
|  | - |  | Массовая доля гистидина |  |  | г/100г | 2 | 0.003 | 0.005 | 0,18*Хср | 0,20*Хср | - | 27*Хср*0,01г/100г | - | - | - | 429 | Утьянов Д. А. | - | от 15 до 25 | не более 80 | от 87 до 107 | от 100 до 240 | от 49 до 51 |  |  | DEACA01764/DEABB08435, DEAC607118, 1203360493, 70405604, 67263, BP88523, 1710261, 4541802643, 41787008
|  | - |  | Массовая доля гистидина |  |  | г/100г | 2 | 0.005 | 20 | 0,15*Хср | 0,18*Хср | - | 16*Хср*0,01г/100г | - | - | - | 429 | Утьянов Д. А. | - | от 15 до 25 | не более 80 | от 87 до 107 | от 100 до 240 | от 49 до 51 |  |  | DEACA01764/DEABB08435, DEAC607118, 1203360493, 70405604, 67263, BP88523, 1710261, 4541802643, 41787008
|  | - |  | Массовая доля серина |  |  | г/100г | 2 | 0.003 | 0.005 | 0,18*Хср | 0,20*Хср | - | 27*Хср*0,01г/100г | - | - | - | 429 | Утьянов Д. А. | - | от 15 до 25 | не более 80 | от 87 до 107 | от 100 до 240 | от 49 до 51 |  |  | DEACA01764/DEABB08435, DEAC607118, 1203360493, 70405604, 67263, BP88523, 1710261, 4541802643, 41787008
|  | - |  | Массовая доля серина |  |  | г/100г | 2 | 0.005 | 20 | 0,15*Хср | 0,18*Хср | - | 16*Хср*0,01г/100г | - | - | - | 429 | Утьянов Д. А. | - | от 15 до 25 | не более 80 | от 87 до 107 | от 100 до 240 | от 49 до 51 |  |  | DEACA01764/DEABB08435, DEAC607118, 1203360493, 70405604, 67263, BP88523, 1710261, 4541802643, 41787008
|  | - |  | Массовая доля треонина. |  |  | г/100г | 2 | 0.003 | 0.005 | 0,18*Хср | 0,20*Хср | - | 27*Хср*0,01г/100г | - | - | - | 429 | Утьянов Д. А. | - | от 15 до 25 | не более 80 | от 87 до 107 | от 100 до 240 | от 49 до 51 |  |  | DEACA01764/DEABB08435, DEAC607118, 1203360493, 70405604, 67263, BP88523, 1710261, 4541802643, 41787008
|  | - |  | Массовая доля треонина. |  |  | г/100г | 2 | 0.005 | 20 | 0,15*Хср | 0,18*Хср | - | 16*Хср*0,01г/100г | - | - | - | 429 | Утьянов Д. А. | - | от 15 до 25 | не более 80 | от 87 до 107 | от 100 до 240 | от 49 до 51 |  |  | DEACA01764/DEABB08435, DEAC607118, 1203360493, 70405604, 67263, BP88523, 1710261, 4541802643, 41787008
99 | ГОСТ 34448 | п.6 | 2018 | Массовая доля L-глутаминовой кислоты | Мясо и мясные продукты. Методы определения L-(+)-глутаминовой кислоты | Продукты убоя, мясная продукция, мясо птицы, субпродукты и продукты его переработки, комплексные пищевые добавки и ингредиенты, используемые в мясной промышленности | % | 2 | 0.14 | 10 | 0,20*Хср | 0,30*Хср | - | 15*Хср*0,01% | - | - | - | 429 | Утьянов Д. А. | - | от 15 до 25 | не более 80 | от 87 до 107 | от 100 до 240 | от 49 до 51 | 0201-0210 1601-1602 2106 | 10.11 10.12 10.13 | DEACA01764/DEABB08435, DEAC607118, 1203360493, 70405604, 67263, BP88523, 1710261, 4541802643, 41787008
|  | п.6 |  | Массовая доля L-глутаминовой кислоты |  |  | % | 2 | 10 | 50 | 0,15*Хср | 0,20*Хср | - | 10*Хср*0,01% | - | - | - | 429 | Утьянов Д. А. | - | от 15 до 25 | не более 80 | от 87 до 107 | от 100 до 240 | от 49 до 51 |  |  | DEACA01764/DEABB08435, DEAC607118, 1203360493, 70405604, 67263, BP88523, 1710261, 4541802643, 41787008
|  | п.6 |  | Массовая доля L-глутаминовой кислоты |  |  | % | 2 | 50 | 95 | 0,10*Хср | 0,15*Хср | - | 5*Хср*0,01% | - | - | - | 429 | Утьянов Д. А. | - | от 15 до 25 | не более 80 | от 87 до 107 | от 100 до 240 | от 49 до 51 |  |  | DEACA01764/DEABB08435, DEAC607118, 1203360493, 70405604, 67263, BP88523, 1710261, 4541802643, 41787008
100 | М.241.0224/RA.RU. 311866/ | - | 2019 | Массовая доля глутамата натрия | Методика измерений массовой доли глутамата натрия в мясной продуции методом высокоэффективной жидкостной хроматографии с предколоночной дериватизацией | мясные и мясосодержащие продукты, мясные и мясосодержащие колбасные изделия, мясные и мясосодержащие консервы, аналог мясного продукта, мясная продукция для детского специализированного и лечебно-профилактического питания | % | 2 | 0.1 | 1 | 17*Хср*0,01 | 20*Хср*0,01 | - | 33*Хср*0,01% | - | - | - | 429 | Утьянов Д. А. | - | от 15 до 25 | не более 80 | от 87 до 107 | от 100 до 240 | от 49 до 51 | 0201-0210 1601-1602 | 10.11 10.13 | DEACA01764/DEABB08435, DEAC607118, 1203360493, 70405604, 67263, BP88523, 1710261, 4541802643, 41787008
|  | - |  | Массовая доля глутамата натрия |  |  | % | 2 | 1 | 10 | 6*Хср*0,01 | 7*Хср*0,01 | - | 11*Хср*0,01% | - | - | - | 429 | Утьянов Д. А. | - | от 15 до 25 | не более 80 | от 87 до 107 | от 100 до 240 | от 49 до 51 |  |  | DEACA01764/DEABB08435, DEAC607118, 1203360493, 70405604, 67263, BP88523, 1710261, 4541802643, 41787008
101 | ГОСТ 31481 | - | 2012 | Сумма изомеров (ГХЦГ) | Комбикорма, комбикормовое сырье. Метод определения остаточных количеств хлорорганических пестицидов | комбикорма, комбикормовое сырье | мг/кг | 2 | 0.001 | 0.1 | 7*Хср*0,01 | 14*Хср*0,01 | - | 30*Хср*0,01мг/кг | - | - | - | 429 | Утьянов Д. А. | - | от 15 до 25 | не более 81 | от 84 до 107 | от 198 до 242 | от 49 до 52 | 2308 2309 1214 | 10.39 10.41 10.61 10.62 10.91 01.19 | CN 13211040, 1203360493, 70405604, 4541802643, 41787008
|  | - |  | 4,4'-дихлордифенилтрихлорэтан (ДДТ) |  |  | мг/кг | 2 | 0.007 | 0.4 | 7*Хср*0,01 | 14*Хср*0,01 | - | 30*Хср*0,01мг/кг | - | - | - | 429 | Утьянов Д. А. | - | от 15 до 25 | не более 81 | от 84 до 107 | от 198 до 242 | от 49 до 52 |  |  | CN 13211040, 1203360493, 70405604, 4541802643, 41787008
|  | - |  | 4,4'-дихлордифенилдихлорэтан (ДДД) |  |  | мг/кг | 2 | 0.007 | 0.2 | 7*Хср*0,01 | 14*Хср*0,01 | - | 30*Хср*0,01мг/кг | - | - | - | 429 | Утьянов Д. А. | - | от 15 до 25 | не более 81 | от 84 до 107 | от 198 до 242 | от 49 до 52 |  |  | CN 13211040, 1203360493, 70405604, 4541802643, 41787008
|  | - |  | 4,4'-дихлордифенилдихлорэтилен (ДДЭ) |  |  | мг/кг | 2 | 0.007 | 0.1 | 7*Хср*0,01 | 14*Хср*0,01 | - | 30*Хср*0,01мг/кг | - | - | - | 429 | Утьянов Д. А. | - | от 15 до 25 | не более 81 | от 84 до 107 | от 198 до 242 | от 49 до 52 |  |  | CN 13211040, 1203360493, 70405604, 4541802643, 41787008
102 | ГОСТ 31858 | - | 2012 | Сумма изомеров гексахлорциклогексан (ГХЦГ) | Вода питьевая. Метод определения содержания хлорорганических пестицидов газожидкостной хроматографией | Питьевая вода, вода расфасованная в емкости, природные (поверхностные и подземные) воды, вода из источника питьевого водоснабжения | мкг/дм3 | 1 | 0.1 | 6 | 28 | 42 | 30*Хср*0,01мкг/дм3 | 30*Хср*0,01мкг/дм3 | - | - | - | 429 | Утьянов Д. А. | - | от 15 до 30 | не более 80 | от 84 до 106 | от 187 до 242 | 50 | 2201 2202 | 11.07 36.00 | CN 13211040, 1203360493, 70405604, 4541802643, 41787008
|  | - |  | 4,4'-дихлордифенилтрихлорэтан (ДДТ) |  |  | мкг/дм3 | 1 | 0.1 | 6 | 28 | 42 | 30*Хср*0,01мкг/дм3 | 30*Хср*0,01мкг/дм3 | - | - | - | 429 | Утьянов Д. А. | - | от 15 до 30 | не более 80 | от 84 до 106 | от 187 до 242 | 50 |  |  | CN 13211040, 1203360493, 70405604, 4541802643, 41787008
|  | - |  | 4,4'-дихлордифенилдихлорэта (ДДД) |  |  | мкг/дм3 | 1 | 0.1 | 6 | 28 | 42 | 30*Хср*0,01мкг/дм3 | 30*Хср*0,01мкг/дм3 | - | - | - | 429 | Утьянов Д. А. | - | от 15 до 30 | не более 80 | от 84 до 106 | от 187 до 242 | 50 |  |  | CN 13211040, 1203360493, 70405604, 4541802643, 41787008
|  | - |  | 4,4'-дихлордифенилдихлорэтилен (ДДЭ) |  |  | мкг/дм3 | 1 | 0.1 | 6 | 28 | 42 | 30*Хср*0,01мкг/дм3 | 30*Хср*0,01мкг/дм3 | - | - | - | 429 | Утьянов Д. А. | - | от 15 до 30 | не более 80 | от 84 до 106 | от 187 до 242 | 50 |  |  | CN 13211040, 1203360493, 70405604, 4541802643, 41787008
|  | - |  | Гептахлор |  |  | мкг/дм3 | 2 | 0.02 | 1.2 | 28 | 42 | 30*Хср*0,01мкг/дм3 | 30*Хср*0,01мкг/дм3 | - | - | - | 429 | Утьянов Д. А. | - | от 15 до 30 | не более 80 | от 84 до 106 | от 187 до 242 | 50 |  |  | CN 13211040, 1203360493, 70405604, 4541802643, 41787008
103 | ГОСТ 32194 | - | 2013 | альдрин | Корма, комбикорма. Определение остатков хлорорганических пестицидов методом газовой хроматографии | корма, комбикорма | мкг/кг | 3 | 0.005 | 5 | 2,8*Sr | - | - | - | - | - | - | 429 | Утьянов Д. А. | - | от 15 до 30 | не более 80 | от 84 до 106 | от 187 до 242 | 50 | 2308 2309 1214 | 10.39 10.41 10.61 10.62 10.91 10.92 | CN 13211040, 1203360493, 70405604, 4541802643, 41787008
|  | - |  | о,п҆ дихлордифенилдихлорэтилен (ДДЭ) |  |  | мкг/кг | 3 | 0.005 | 5 | 2,8*Sr | - | - | - | - | - | - | 429 | Утьянов Д. А. | - | от 15 до 30 | не более 80 | от 84 до 106 | от 187 до 242 | 50 |  |  | CN 13211040, 1203360493, 70405604, 4541802643, 41787008
|  | - |  | п,п҆ дихлордифенилдихлорэтилен (ДДЭ) |  |  | мкг/кг | 3 | 0.005 | 5 | 2,8*Sr | - | - | - | - | - | - | 429 | Утьянов Д. А. | - | от 15 до 30 | не более 80 | от 84 до 106 | от 187 до 242 | 50 |  |  | CN 13211040, 1203360493, 70405604, 4541802643, 41787008
|  | - |  | о,п҆ дихлордифенилтрихлорэтан (ДДТ) |  |  | мкг/кг | 3 | 0.01 | 5 | 2,8*Sr | - | - | - | - | - | - | 429 | Утьянов Д. А. | - | от 15 до 30 | не более 80 | от 84 до 106 | от 187 до 242 | 50 |  |  | CN 13211040, 1203360493, 70405604, 4541802643, 41787008
|  | - |  | п,п҆ дихлордифенилтрихлорэтан (ДДТ) |  |  | мкг/кг | 3 | 0.01 | 5 | 2,8*Sr | - | - | - | - | - | - | 429 | Утьянов Д. А. | - | от 15 до 30 | не более 80 | от 84 до 106 | от 187 до 242 | 50 |  |  | CN 13211040, 1203360493, 70405604, 4541802643, 41787008
|  | - |  | Дильдрин (диэльдрин) |  |  | мкг/кг | 3 | 0.005 | 5 | 2,8*Sr | - | - | - | - | - | - | 429 | Утьянов Д. А. | - | от 15 до 30 | не более 80 | от 84 до 106 | от 187 до 242 | 50 |  |  | CN 13211040, 1203360493, 70405604, 4541802643, 41787008
|  | - |  | Эндосульфан-сульфат |  |  | мкг/кг | 3 | 0.005 | 5 | 2,8*Sr | - | - | - | - | - | - | 429 | Утьянов Д. А. | - | от 15 до 30 | не более 80 | от 84 до 106 | от 187 до 242 | 50 |  |  | CN 13211040, 1203360493, 70405604, 4541802643, 41787008
|  | - |  | Эндрин (Эльдрин) |  |  | мкг/кг | 3 | 0.005 | 5 | 2,8*Sr | - | - | - | - | - | - | 429 | Утьянов Д. А. | - | от 15 до 30 | не более 80 | от 84 до 106 | от 187 до 242 | 50 |  |  | CN 13211040, 1203360493, 70405604, 4541802643, 41787008
|  | - |  | Гексахлорбензол (ГХБ) |  |  | мкг/кг | 3 | 0.005 | 5 | 2,8*Sr | - | - | - | - | - | - | 429 | Утьянов Д. А. | - | от 15 до 30 | не более 80 | от 84 до 106 | от 187 до 242 | 50 |  |  | CN 13211040, 1203360493, 70405604, 4541802643, 41787008
|  | - |  | Альфа-гексахлорциклогексан (ГХЦГ) |  |  | мкг/кг | 3 | 0.005 | 5 | 2,8*Sr | - | - | - | - | - | - | 429 | Утьянов Д. А. | - | от 15 до 30 | не более 80 | от 84 до 106 | от 187 до 242 | 50 |  |  | CN 13211040, 1203360493, 70405604, 4541802643, 41787008
|  | - |  | Бета-гексахлорциклогексан (ГХЦГ) |  |  | мкг/кг | 3 | 0.005 | 5 | 2,8*Sr | - | - | - | - | - | - | 429 | Утьянов Д. А. | - | от 15 до 30 | не более 80 | от 84 до 106 | от 187 до 242 | 50 |  |  | CN 13211040, 1203360493, 70405604, 4541802643, 41787008
|  | - |  | Гамма-гексахлорциклогексан (ГХЦГ) |  |  | мкг/кг | 3 | 0.005 | 5 | 2,8*Sr | - | - | - | - | - | - | 429 | Утьянов Д. А. | - | от 15 до 30 | не более 80 | от 84 до 106 | от 187 до 242 | 50 |  |  | CN 13211040, 1203360493, 70405604, 4541802643, 41787008
|  | - |  | гептахлор |  |  | мкг/кг | 3 | 0.005 | 5 | 2,8*Sr | - | - | - | - | - | - | 429 | Утьянов Д. А. | - | от 15 до 30 | не более 80 | от 84 до 106 | от 187 до 242 | 50 |  |  | CN 13211040, 1203360493, 70405604, 4541802643, 41787008
|  | - |  | гептахлор эпоксид |  |  | мкг/кг | 3 | 0.005 | 5 | 2,8*Sr | - | - | - | - | - | - | 429 | Утьянов Д. А. | - | от 15 до 30 | не более 80 | от 84 до 106 | от 187 до 242 | 50 |  |  | CN 13211040, 1203360493, 70405604, 4541802643, 41787008
|  | - |  | о,п҆ дихлордифенилдихлорэтан (ДДД) |  |  | мкг/кг | 3 | 0.005 | 5 | 2,8*Sr | - | - | - | - | - | - | 429 | Утьянов Д. А. | - | от 15 до 30 | не более 80 | от 84 до 106 | от 187 до 242 | 50 |  |  | CN 13211040, 1203360493, 70405604, 4541802643, 41787008
|  | - |  | п,п҆ дихлордифенилдихлорэтан (ДДД) |  |  | мкг/кг | 3 | 0.005 | 5 | 2,8*Sr | - | - | - | - | - | - | 429 | Утьянов Д. А. | - | от 15 до 30 | не более 80 | от 84 до 106 | от 187 до 242 | 50 |  |  | CN 13211040, 1203360493, 70405604, 4541802643, 41787008
|  | - |  | метоксихлор |  |  | мкг/кг | 3 | 0.05 | 5 | 2,8*Sr | - | - | - | - | - | - | 429 | Утьянов Д. А. | - | от 15 до 30 | не более 80 | от 84 до 106 | от 187 до 242 | 50 |  |  | CN 13211040, 1203360493, 70405604, 4541802643, 41787008
104 | МУК 4.1.3343 | - | 2016 | Глюфосинат аммоний | Измерение остаточного содержания глюфосината аммония и его метаболита 3-метилфосфино-пропионовой кислоты в семенах и масле подсолнечника, семенах и масле рапса, семенах гороха методом высокоэффективной жидкостной хроматографии с тандемным масс-спектрометрическим детектированием | Семена подсолнечника | мг/кг | 2 | 0.01 | 0.5 | 7*Хср*0,01 | 11*Хср*0,01 | - | 35*Хср*0,01мг/кг | - | - | - | 429 | Утьянов Д. А. | - | от 15 до 30 | от 20 до 80 | - | от 200 до 240 | - | 1206 1512 1205 1514 0713 | 01.11 10.41 | EG251271904, 1203360493, 70405604, 4541802643, 41787008
|  | - |  | Глюфосинат аммоний |  |  | мг/кг | 2 | 0.5 | 10 | 4*Хср*0,01 | 6*Хср*0,01 | - | 20*Хср*0,01мг/кг | - | - | - | 429 | Утьянов Д. А. | - | от 15 до 30 | от 20 до 80 | - | от 200 до 240 | - |  |  | EG251271904, 1203360493, 70405604, 4541802643, 41787008
|  | - |  | Глюфосинат аммоний |  | Масло подсолнечника | мг/кг | 2 | 0.01 | 0.5 | 10*Хср*0,01 | 15*Хср*0,01 | - | 40*Хср*0,01мг/кг | - | - | - | 429 | Утьянов Д. А. | - | от 15 до 30 | от 20 до 80 | - | от 200 до 240 | - |  |  | EG251271904, 1203360493, 70405604, 4541802643, 41787008
|  | - |  | Глюфосинат аммоний |  |  | мг/кг | 2 | 0.5 | 10 | 5*Хср*0,01 | 8*Хср*0,01 | - | 22*Хср*0,01мг/кг | - | - | - | 429 | Утьянов Д. А. | - | от 15 до 30 | от 20 до 80 | - | от 200 до 240 | - |  |  | EG251271904, 1203360493, 70405604, 4541802643, 41787008
|  | - |  | Глюфосинат аммоний |  | Семена рапса | мг/кг | 2 | 0.01 | 0.5 | 5*Хср*0,01 | 8*Хср*0,01 | - | 30*Хср*0,01мг/кг | - | - | - | 429 | Утьянов Д. А. | - | от 15 до 30 | от 20 до 80 | - | от 200 до 240 | - |  |  | EG251271904, 1203360493, 70405604, 4541802643, 41787008
|  | - |  | Глюфосинат аммоний |  |  | мг/кг | 2 | 0.5 | 10 | 3*Хср*0,01 | 5*Хср*0,01 | - | 20*Хср*0,01мг/кг | - | - | - | 429 | Утьянов Д. А. | - | от 15 до 30 | от 20 до 80 | - | от 200 до 240 | - |  |  | EG251271904, 1203360493, 70405604, 4541802643, 41787008
|  | - |  | Глюфосинат аммоний |  | Масло рапса | мг/кг | 2 | 0.01 | 0.5 | 4*Хср*0,01 | 6*Хср*0,01 | - | 23*Хср*0,01мг/кг | - | - | - | 429 | Утьянов Д. А. | - | от 15 до 30 | от 20 до 80 | - | от 200 до 240 | - |  |  | EG251271904, 1203360493, 70405604, 4541802643, 41787008
|  | - |  | Глюфосинат аммоний |  |  | мг/кг | 2 | 0.5 | 10 | 3*Хср*0,01 | 5*Хср*0,01 | - | 18*Хср*0,01мг/кг | - | - | - | 429 | Утьянов Д. А. | - | от 15 до 30 | от 20 до 80 | - | от 200 до 240 | - |  |  | EG251271904, 1203360493, 70405604, 4541802643, 41787008
|  | - |  | Глюфосинат аммоний |  | Семена гороха | мг/кг | 2 | 0.01 | 0.5 | 9*Хср*0,01 | 14*Хср*0,01 | - | 38*Хср*0,01мг/кг | - | - | - | 429 | Утьянов Д. А. | - | от 15 до 30 | от 20 до 80 | - | от 200 до 240 | - |  |  | EG251271904, 1203360493, 70405604, 4541802643, 41787008
|  | - |  | Глюфосинат аммоний |  |  | мг/кг | 2 | 0.5 | 10 | 5*Хср*0,01 | 8*Хср*0,01 | - | 22*Хср*0,01мг/кг | - | - | - | 429 | Утьянов Д. А. | - | от 15 до 30 | от 20 до 80 | - | от 200 до 240 | - |  |  | EG251271904, 1203360493, 70405604, 4541802643, 41787008
105 | МУК 4.1.2350 | - | 2008 | Дикват (дибромид) | Определение остаточных количеств диквата в зерне горох, семенах рапса и подсолнечника, растительных маслах методом высокоэффективной жидкостной хроматографии | Семена подсолнечника | мг/кг | 2 | 0.05 | 0.1 | 23 | 28 | - | 50*Хср*0,01мг/кг | - | - | - | 429 | Утьянов Д. А. | - | от 10 до 22 | от 30 до 80 | от 84 до 106,7 | 220 | от 49 до 51 | 1206 1507-1516 1205 0713 | 01.11 10.41 | 8187397/8192319, 8192319, DEACA01764/DEABB08435, DEAC607118, 1203360493, 70405604, 4541802643, 41787008
|  | - |  | Дикват (дибромид) |  |  | мг/кг | 2 | 0.1 | 0.5 | 22 | 26 | - | 25*Хср*0,01мг/кг | - | - | - | 429 | Утьянов Д. А. | - | от 10 до 22 | от 30 до 80 | от 84 до 106,7 | 220 | от 49 до 51 |  |  | 8187397/8192319, 8192319, DEACA01764/DEABB08435, DEAC607118, 1203360493, 70405604, 4541802643, 41787008
|  | - |  | Дикват (дибромид) |  | растительное масло | мг/кг | 2 | 0.05 | 0.1 | 21 | 25 | - | 50*Хср*0,01мг/кг | - | - | - | 429 | Утьянов Д. А. | - | от 10 до 22 | от 30 до 80 | от 84 до 106,7 | 220 | от 49 до 51 |  |  | 8187397/8192319, 8192319, DEACA01764/DEABB08435, DEAC607118, 1203360493, 70405604, 4541802643, 41787008
|  | - |  | Дикват (дибромид) |  |  | мг/кг | 2 | 0.1 | 0.5 | 20 | 24 | - | 25*Хср*0,01мг/кг | - | - | - | 429 | Утьянов Д. А. | - | от 10 до 22 | от 30 до 80 | от 84 до 106,7 | 220 | от 49 до 51 |  |  | 8187397/8192319, 8192319, DEACA01764/DEABB08435, DEAC607118, 1203360493, 70405604, 4541802643, 41787008
|  | - |  | Дикват (дибромид) |  | Семена рапса | мг/кг | 2 | 0.05 | 0.1 | 21 | 25 | - | 50*Хср*0,01мг/кг | - | - | - | 429 | Утьянов Д. А. | - | от 10 до 22 | от 30 до 80 | от 84 до 106,7 | 220 | от 49 до 51 |  |  | 8187397/8192319, 8192319, DEACA01764/DEABB08435, DEAC607118, 1203360493, 70405604, 4541802643, 41787008
|  | - |  | Дикват (дибромид) |  |  | мг/кг | 2 | 0.1 | 0.5 | 19 | 22 | - | 25*Хср*0,01мг/кг | - | - | - | 429 | Утьянов Д. А. | - | от 10 до 22 | от 30 до 80 | от 84 до 106,7 | 220 | от 49 до 51 |  |  | 8187397/8192319, 8192319, DEACA01764/DEABB08435, DEAC607118, 1203360493, 70405604, 4541802643, 41787008
|  | - |  | Дикват (дибромид) |  | семена гороха | мг/кг | 2 | 0.05 | 0.1 | 19 | 22 | - | 50*Хср*0,01мг/кг | - | - | - | 429 | Утьянов Д. А. | - | от 10 до 22 | от 30 до 80 | от 84 до 106,7 | 220 | от 49 до 51 |  |  | 8187397/8192319, 8192319, DEACA01764/DEABB08435, DEAC607118, 1203360493, 70405604, 4541802643, 41787008
|  | - |  | Дикват (дибромид) |  |  | мг/кг | 2 | 0.1 | 0.5 | 17 | 21 | - | 25*Хср*0,01мг/кг | - | - | - | 429 | Утьянов Д. А. | - | от 10 до 22 | от 30 до 80 | от 84 до 106,7 | 220 | от 49 до 51 |  |  | 8187397/8192319, 8192319, DEACA01764/DEABB08435, DEAC607118, 1203360493, 70405604, 4541802643, 41787008
106 | МУК 4.1.3413 | - | 2017 | Пентиопирад | Определение остаточных количеств пентиопирада в плодах томата и томатном соке, в семенах и масле подсолнечника, рапса исои методом высокоэфективной жидкостной хроматографии | плоды томата | мг/кг | 2 | 0.05 | 0.1 | 5 | 7 | - | 50*Хср*0,01мг/кг | - | - | - | 429 | Утьянов Д. А. | - | от 10 до 22 | от 30 до 80 | от 84 до 106,7 | 220 | от 49 до 51 | 0712 2009 2008 1206 1512 1205 1514 1201 1507 | 01.13 10.32 01.21 01.11 10.41 | 8187397/8192319, 8192319, DEACA01764/DEABB08435, DEAC607118, 1203360493, 70405604, 4541802643, 41787008
|  | - |  | Пентиопирад |  |  | мг/кг | 2 | 0.1 | 0.5 | 7 | 9 | - | 25*Хср*0,01мг/кг | - | - | - | 429 | Утьянов Д. А. | - | от 10 до 22 | от 30 до 80 | от 84 до 106,7 | 220 | от 49 до 51 |  |  | 8187397/8192319, 8192319, DEACA01764/DEABB08435, DEAC607118, 1203360493, 70405604, 4541802643, 41787008
|  | - |  | Пентиопирад |  | томатный сок | мг/кг | 2 | 0.05 | 0.1 | 6 | 8 | - | 50*Хср*0,01мг/кг | - | - | - | 429 | Утьянов Д. А. | - | от 10 до 22 | от 30 до 80 | от 84 до 106,7 | 220 | от 49 до 51 |  |  | 8187397/8192319, 8192319, DEACA01764/DEABB08435, DEAC607118, 1203360493, 70405604, 4541802643, 41787008
|  | - |  | Пентиопирад |  |  | мг/кг | 2 | 0.1 | 0.5 | 6 | 8 | - | 25*Хср*0,01мг/кг | - | - | - | 429 | Утьянов Д. А. | - | от 10 до 22 | от 30 до 80 | от 84 до 106,7 | 220 | от 49 до 51 |  |  | 8187397/8192319, 8192319, DEACA01764/DEABB08435, DEAC607118, 1203360493, 70405604, 4541802643, 41787008
|  | - |  | Пентиопирад |  | ягоды винограда | мг/кг | 2 | 0.01 | 0.1 | 5 | 7 | - | 50*Хср*0,01мг/кг | - | - | - | 429 | Утьянов Д. А. | - | от 10 до 22 | от 30 до 80 | от 84 до 106,7 | 220 | от 49 до 51 |  |  | 8187397/8192319, 8192319, DEACA01764/DEABB08435, DEAC607118, 1203360493, 70405604, 4541802643, 41787008
|  | - |  | Пентиопирад |  | виноградный сок | мг/кг | 2 | 0.01 | 0.1 | 4 | 6 | - | 50*Хср*0,01мг/кг | - | - | - | 429 | Утьянов Д. А. | - | от 10 до 22 | от 30 до 80 | от 84 до 106,7 | 220 | от 49 до 51 |  |  | 8187397/8192319, 8192319, DEACA01764/DEABB08435, DEAC607118, 1203360493, 70405604, 4541802643, 41787008
|  | - |  | Пентиопирад |  | Семена подсолнечника | мг/кг | 2 | 0.05 | 0.1 | 7 | 9 | - | 50*Хср*0,01мг/кг | - | - | - | 429 | Утьянов Д. А. | - | от 10 до 22 | от 30 до 80 | от 84 до 106,7 | 220 | от 49 до 51 |  |  | 8187397/8192319, 8192319, DEACA01764/DEABB08435, DEAC607118, 1203360493, 70405604, 4541802643, 41787008
|  | - |  | Пентиопирад |  |  | мг/кг | 2 | 0.1 | 0.5 | 5 | 10 | - | 25*Хср*0,01мг/кг | - | - | - | 429 | Утьянов Д. А. | - | от 10 до 22 | от 30 до 80 | от 84 до 106,7 | 220 | от 49 до 51 |  |  | 8187397/8192319, 8192319, DEACA01764/DEABB08435, DEAC607118, 1203360493, 70405604, 4541802643, 41787008
|  | - |  | Пентиопирад |  | масло подсолнечника | мг/кг | 2 | 0.05 | 0.1 | 5 | 7 | - | 50*Хср*0,01мг/кг | - | - | - | 429 | Утьянов Д. А. | - | от 10 до 22 | от 30 до 80 | от 84 до 106,7 | 220 | от 49 до 51 |  |  | 8187397/8192319, 8192319, DEACA01764/DEABB08435, DEAC607118, 1203360493, 70405604, 4541802643, 41787008
|  | - |  | Пентиопирад |  |  | мг/кг | 2 | 0.1 | 0.5 | 4 | 6 | - | 25*Хср*0,01мг/кг | - | - | - | 429 | Утьянов Д. А. | - | от 10 до 22 | от 30 до 80 | от 84 до 106,7 | 220 | от 49 до 51 |  |  | 8187397/8192319, 8192319, DEACA01764/DEABB08435, DEAC607118, 1203360493, 70405604, 4541802643, 41787008
|  | - |  | Пентиопирад |  | Семена рапса | мг/кг | 2 | 0.05 | 0.1 | 6 | 8 | - | 50*Хср*0,01мг/кг | - | - | - | 429 | Утьянов Д. А. | - | от 10 до 22 | от 30 до 80 | от 84 до 106,7 | 220 | от 49 до 51 |  |  | 8187397/8192319, 8192319, DEACA01764/DEABB08435, DEAC607118, 1203360493, 70405604, 4541802643, 41787008
|  | - |  | Пентиопирад |  |  | мг/кг | 2 | 0.1 | 0.5 | 4 | 5 | - | 25*Хср*0,01мг/кг | - | - | - | 429 | Утьянов Д. А. | - | от 10 до 22 | от 30 до 80 | от 84 до 106,7 | 220 | от 49 до 51 |  |  | 8187397/8192319, 8192319, DEACA01764/DEABB08435, DEAC607118, 1203360493, 70405604, 4541802643, 41787008
|  | - |  | Пентиопирад |  | масло рапса | мг/кг | 2 | 0.05 | 0.1 | 6 | 8 | - | 50*Хср*0,01мг/кг | - | - | - | 429 | Утьянов Д. А. | - | от 10 до 22 | от 30 до 80 | от 84 до 106,7 | 220 | от 49 до 51 |  |  | 8187397/8192319, 8192319, DEACA01764/DEABB08435, DEAC607118, 1203360493, 70405604, 4541802643, 41787008
|  | - |  | Пентиопирад |  |  | мг/кг | 2 | 0.1 | 0.5 | 3 | 5 | - | 25*Хср*0,01мг/кг | - | - | - | 429 | Утьянов Д. А. | - | от 10 до 22 | от 30 до 80 | от 84 до 106,7 | 220 | от 49 до 51 |  |  | 8187397/8192319, 8192319, DEACA01764/DEABB08435, DEAC607118, 1203360493, 70405604, 4541802643, 41787008
|  | - |  | Пентиопирад |  | семена сои | мг/кг | 2 | 0.05 | 0.1 | 6 | 8 | - | 50*Хср*0,01мг/кг | - | - | - | 429 | Утьянов Д. А. | - | от 10 до 22 | от 30 до 80 | от 84 до 106,7 | 220 | от 49 до 51 |  |  | 8187397/8192319, 8192319, DEACA01764/DEABB08435, DEAC607118, 1203360493, 70405604, 4541802643, 41787008
|  | - |  | Пентиопирад |  |  | мг/кг | 2 | 0.1 | 0.5 | 4 | 6 | - | 25*Хср*0,01мг/кг | - | - | - | 429 | Утьянов Д. А. | - | от 10 до 22 | от 30 до 80 | от 84 до 106,7 | 220 | от 49 до 51 |  |  | 8187397/8192319, 8192319, DEACA01764/DEABB08435, DEAC607118, 1203360493, 70405604, 4541802643, 41787008
|  | - |  | Пентиопирад |  | масло сои | мг/кг | 2 | 0.05 | 0.1 | 6 | 8 | - | 50*Хср*0,01мг/кг | - | - | - | 429 | Утьянов Д. А. | - | от 10 до 22 | от 30 до 80 | от 84 до 106,7 | 220 | от 49 до 51 |  |  | 8187397/8192319, 8192319, DEACA01764/DEABB08435, DEAC607118, 1203360493, 70405604, 4541802643, 41787008
|  | - |  | Пентиопирад |  |  | мг/кг | 2 | 0.1 | 0.5 | 4 | 6 | - | 25*Хср*0,01мг/кг | - | - | - | 429 | Утьянов Д. А. | - | от 10 до 22 | от 30 до 80 | от 84 до 106,7 | 220 | от 49 до 51 |  |  | 8187397/8192319, 8192319, DEACA01764/DEABB08435, DEAC607118, 1203360493, 70405604, 4541802643, 41787008
107 | ГОСТ 30349 | п.5 | 1996 | 4,4'дихлордифенилдихлорэтан (ДДД) | Плоды, овощи и продукты их переработки. Методы определения остаточных количеств хлорорганических пестицидов | Плоды, овощи и продукты их переработки | мг/кг | 2 | 0.001 | 5 | 20*Хср*0,01 | 40*Хср*0,01 | - | 15*Хср*0,01 | - | - | - | 429 | Утьянов Д. А. | - | от 10 до 22 | от 30 до 80 | от 84 до 106,7 | 220 | от 49 до 51 | 0701-0714 0802-0813 2001-2009 | 01.13 01.21-01.29 10.31 10.32 10.39 | CN 13211040, 1203360493, 70405604, 4541802643, 41787008
|  | п.5 |  | 4,4'дихлордифенилтрихлорэтан (ДДТ) |  |  | мг/кг | 2 | 0.001 | 5 | 20*Хср*0,01 | 40*Хср*0,01 | - | 15*Хср*0,01 | - | - | - | 429 | Утьянов Д. А. | - | от 10 до 22 | от 30 до 80 | от 84 до 106,7 | 220 | от 49 до 51 |  |  | CN 13211040, 1203360493, 70405604, 4541802643, 41787008
|  | п.5 |  | 4,4'дихлордифенилдихлорэтилен (ДДЭ) |  |  | мг/кг | 2 | 0.001 | 5 | 20*Хср*0,01 | 40*Хср*0,01 | - | 15*Хср*0,01 | - | - | - | 429 | Утьянов Д. А. | - | от 10 до 22 | от 30 до 80 | от 84 до 106,7 | 220 | от 49 до 51 |  |  | CN 13211040, 1203360493, 70405604, 4541802643, 41787008
|  | п.5 |  | Сумма изомеров гексахлорциклогексана (ГХЦГ) |  |  | мг/кг | 2 | 0.001 | 5 | 20*Хср*0,01 | 40*Хср*0,01 | - | 15*Хср*0,01 | - | - | - | 429 | Утьянов Д. А. | - | от 10 до 22 | от 30 до 80 | от 84 до 106,7 | 220 | от 49 до 51 |  |  | CN 13211040, 1203360493, 70405604, 4541802643, 41787008
|  | п.5 |  | Гептахлор |  |  | мг/кг | 2 | 0.001 | 5 | 20*Хср*0,01 | 40*Хср*0,01 | - | 15*Хср*0,01 | - | - | - | 429 | Утьянов Д. А. | - | от 10 до 22 | от 30 до 80 | от 84 до 106,7 | 220 | от 49 до 51 |  |  | CN 13211040, 1203360493, 70405604, 4541802643, 41787008
|  | п.5 |  | Кельтан |  |  | мг/кг | 2 | 0.001 | 5 | 20*Хср*0,01 | 40*Хср*0,01 | - | 15*Хср*0,01 | - | - | - | 429 | Утьянов Д. А. | - | от 10 до 22 | от 30 до 80 | от 84 до 106,7 | 220 | от 49 до 51 |  |  | CN 13211040, 1203360493, 70405604, 4541802643, 41787008
|  | п.5 |  | Альдрин |  |  | мг/кг | 2 | 0.001 | 5 | 20*Хср*0,01 | 40*Хср*0,01 | - | 15*Хср*0,01 | - | - | - | 429 | Утьянов Д. А. | - | от 10 до 22 | от 30 до 80 | от 84 до 106,7 | 220 | от 49 до 51 |  |  | CN 13211040, 1203360493, 70405604, 4541802643, 41787008
108 | ГОСТ 32122 | - | 2013 | ДДТ - 4,4'-дихлордифенилтрихлорэтан | Масла растительные. Определение хлорорганических пестицидов методом газожидкостной хроматографии | растительные масла | мг/кг | 2 | 0.001 | 0.2 | 20*Хср*0,01 | - | - | - | - | - | - | 429 | Утьянов Д. А. | - | от 10 до 22 | от 30 до 80 | от 84 до 106,7 | 220 | от 49 до 51 | 1507 -1516 | 10.41 | CN 13211040, 1203360493, 70405604, 4541802643, 41787008
|  | - |  | ДДЭ - 4,4'-дихлордифенилдихлорэтилен |  |  | мг/кг | 2 | 0.001 | 0.2 | 20*Хср*0,01 | - | - | - | - | - | - | 429 | Утьянов Д. А. | - | от 10 до 22 | от 30 до 80 | от 84 до 106,7 | 220 | от 49 до 51 |  |  | CN 13211040, 1203360493, 70405604, 4541802643, 41787008
|  | - |  | ДДД - 4,4'-дихлордифенилдихлорэтан |  |  | мг/кг | 2 | 0.001 | 0.2 | 20*Хср*0,01 | - | - | - | - | - | - | 429 | Утьянов Д. А. | - | от 10 до 22 | от 30 до 80 | от 84 до 106,7 | 220 | от 49 до 51 |  |  | CN 13211040, 1203360493, 70405604, 4541802643, 41787008
|  | - |  | Сумма изомеров гексахлорциклогексана (ГХЦГ) |  |  | мг/кг | 2 | 0.001 | 0.2 | 20*Хср*0,01 | - | - | - | - | - | - | 429 | Утьянов Д. А. | - | от 10 до 22 | от 30 до 80 | от 84 до 106,7 | 220 | от 49 до 51 |  |  | CN 13211040, 1203360493, 70405604, 4541802643, 41787008
109 | ГОСТ 32308 | - | 2013 | Сумма метаболитов дихлордифенилтрихлорэтана (ДДТ) | Мясо и мясные продукты. Определение содержания хлорорганических пестицидов методом газожидкостной хроматографии | мясо, субпродукты, жир-сырец, мясные и мясосодержащие продукты, продукты из шпика | мг/кг | 2 | 0.005 | 0.1 | 12*Хср*0,01 | 17*Хср*0,01 | - | 15*Хср*0,01мг/кг | - | - | - | 429 | Утьянов Д. А. | - | от 10 до 22 | от 30 до 80 | от 84 до 106,7 | 220 | от 49 до 51 | 0201-0210 1601-1603 | 10.11 10.13 | CN 13211040, 1203360493, 70405604, 4541802643, 41787008
|  | - |  | Сумма метаболитов дихлордифенилтрихлорэтана (ДДТ) |  |  | мг/кг | 2 | 0.1 | 5 | 5*Хср*0,01 | 10*Хср*0,01 | - | 7*Хср*0,01мг/кг | - | - | - | 429 | Утьянов Д. А. | - | от 10 до 22 | от 30 до 80 | от 84 до 106,7 | 220 | от 49 до 51 |  |  | CN 13211040, 1203360493, 70405604, 4541802643, 41787008
|  | - |  | 4,4'дихлордифенилдихлорэтан (ДДД) |  |  | мг/кг | 2 | 0.005 | 0.1 | 12*Хср*0,01 | 17*Хср*0,01 | - | 15*Хср*0,01мг/кг | - | - | - | 429 | Утьянов Д. А. | - | от 10 до 22 | от 30 до 80 | от 84 до 106,7 | 220 | от 49 до 51 |  |  | CN 13211040, 1203360493, 70405604, 4541802643, 41787008
|  | - |  | 4,4'дихлордифенилдихлорэтан (ДДД) |  |  | мг/кг | 2 | 0.1 | 5 | 5*Хср*0,01 | 10*Хср*0,01 | - | 7*Хср*0,01мг/кг | - | - | - | 429 | Утьянов Д. А. | - | от 10 до 22 | от 30 до 80 | от 84 до 106,7 | 220 | от 49 до 51 |  |  | CN 13211040, 1203360493, 70405604, 4541802643, 41787008
|  | - |  | 4,4'дихлордифенилдихлорэтилен (ДДЭ) |  |  | мг/кг | 2 | 0.005 | 0.1 | 12*Хср*0,01 | 17*Хср*0,01 | - | 15*Хср*0,01мг/кг | - | - | - | 429 | Утьянов Д. А. | - | от 10 до 22 | от 30 до 80 | от 84 до 106,7 | 220 | от 49 до 51 |  |  | CN 13211040, 1203360493, 70405604, 4541802643, 41787008
|  | - |  | 4,4'дихлордифенилдихлорэтилен (ДДЭ) |  |  | мг/кг | 2 | 0.1 | 5 | 5*Хср*0,01 | 10*Хср*0,01 | - | 7*Хср*0,01мг/кг | - | - | - | 429 | Утьянов Д. А. | - | от 10 до 22 | от 30 до 80 | от 84 до 106,7 | 220 | от 49 до 51 |  |  | CN 13211040, 1203360493, 70405604, 4541802643, 41787008
|  | - |  | Сумма изомеров гексахлорциклогексана (ГХЦГ) |  |  | мг/кг | 2 | 0.005 | 0.1 | 12*Хср*0,01 | 17*Хср*0,01 | - | 15*Хср*0,01мг/кг | - | - | - | 429 | Утьянов Д. А. | - | от 10 до 22 | от 30 до 80 | от 84 до 106,7 | 220 | от 49 до 51 |  |  | CN 13211040, 1203360493, 70405604, 4541802643, 41787008
|  | - |  | Сумма изомеров гексахлорциклогексана (ГХЦГ) |  |  | мг/кг | 2 | 0.1 | 5 | 5*Хср*0,01 | 10*Хср*0,01 | - | 7*Хср*0,01мг/кг | - | - | - | 429 | Утьянов Д. А. | - | от 10 до 22 | от 30 до 80 | от 84 до 106,7 | 220 | от 49 до 51 |  |  | CN 13211040, 1203360493, 70405604, 4541802643, 41787008
|  | - |  | Эндрин (Эльдрин) |  |  | мг/кг | 2 | 0.005 | 0.1 | 12*Хср*0,01 | 17*Хср*0,01 | - | 15*Хср*0,01мг/кг | - | - | - | 429 | Утьянов Д. А. | - | от 10 до 22 | от 30 до 80 | от 84 до 106,7 | 220 | от 49 до 51 |  |  | CN 13211040, 1203360493, 70405604, 4541802643, 41787008
|  | - |  | Эндрин (Эльдрин) |  |  | мг/кг | 2 | 0.1 | 5 | 5*Хср*0,01 | 10*Хср*0,01 | - | 7*Хср*0,01мг/кг | - | - | - | 429 | Утьянов Д. А. | - | от 10 до 22 | от 30 до 80 | от 84 до 106,7 | 220 | от 49 до 51 |  |  | CN 13211040, 1203360493, 70405604, 4541802643, 41787008
|  | - |  | Гексахлорбензол (ГХБ) |  |  | мг/кг | 2 | 0.005 | 0.1 | 12*Хср*0,01 | 17*Хср*0,01 | - | 15*Хср*0,01мг/кг | - | - | - | 429 | Утьянов Д. А. | - | от 10 до 22 | от 30 до 80 | от 84 до 106,7 | 220 | от 49 до 51 |  |  | CN 13211040, 1203360493, 70405604, 4541802643, 41787008
|  | - |  | Гексахлорбензол (ГХБ) |  |  | мг/кг | 2 | 0.1 | 5 | 5*Хср*0,01 | 10*Хср*0,01 | - | 7*Хср*0,01мг/кг | - | - | - | 429 | Утьянов Д. А. | - | от 10 до 22 | от 30 до 80 | от 84 до 106,7 | 220 | от 49 до 51 |  |  | CN 13211040, 1203360493, 70405604, 4541802643, 41787008
|  | - |  | Гептахлор |  |  | мг/кг | 2 | 0.005 | 0.1 | 12*Хср*0,01 | 17*Хср*0,01 | - | 15*Хср*0,01мг/кг | - | - | - | 429 | Утьянов Д. А. | - | от 10 до 22 | от 30 до 80 | от 84 до 106,7 | 220 | от 49 до 51 |  |  | CN 13211040, 1203360493, 70405604, 4541802643, 41787008
|  | - |  | Гептахлор |  |  | мг/кг | 2 | 0.1 | 5 | 5*Хср*0,01 | 10*Хср*0,01 | - | 7*Хср*0,01мг/кг | - | - | - | 429 | Утьянов Д. А. | - | от 10 до 22 | от 30 до 80 | от 84 до 106,7 | 220 | от 49 до 51 |  |  | CN 13211040, 1203360493, 70405604, 4541802643, 41787008
|  | - |  | Дилдрин |  |  | мг/кг | 2 | 0.005 | 0.1 | 12*Хср*0,01 | 17*Хср*0,01 | - | 15*Хср*0,01мг/кг | - | - | - | 429 | Утьянов Д. А. | - | от 10 до 22 | от 30 до 80 | от 84 до 106,7 | 220 | от 49 до 51 |  |  | CN 13211040, 1203360493, 70405604, 4541802643, 41787008
|  | - |  | Дилдрин |  |  | мг/кг | 2 | 0.1 | 5 | 5*Хср*0,01 | 10*Хср*0,01 | - | 7*Хср*0,01мг/кг | - | - | - | 429 | Утьянов Д. А. | - | от 10 до 22 | от 30 до 80 | от 84 до 106,7 | 220 | от 49 до 51 |  |  | CN 13211040, 1203360493, 70405604, 4541802643, 41787008
|  | - |  | альдрин |  |  | мг/кг | 2 | 0.005 | 0.1 | 12*Хср*0,01 | 17*Хср*0,01 | - | 15*Хср*0,01мг/кг | - | - | - | 429 | Утьянов Д. А. | - | от 10 до 22 | от 30 до 80 | от 84 до 106,7 | 220 | от 49 до 51 |  |  | CN 13211040, 1203360493, 70405604, 4541802643, 41787008
|  | - |  | альдрин |  |  | мг/кг | 2 | 0.1 | 5 | 5*Хср*0,01 | 10*Хср*0,01 | - | 7*Хср*0,01мг/кг | - | - | - | 429 | Утьянов Д. А. | - | от 10 до 22 | от 30 до 80 | от 84 до 106,7 | 220 | от 49 до 51 |  |  | CN 13211040, 1203360493, 70405604, 4541802643, 41787008
110 | ГОСТ 23452 | п.9 | 2015 | Сумма изомеров гексахлорциклогексана (ГХЦГ) | Молоко и молочные продукты. Методы определения остаточных количеств хлорорганических пестицидов | Молоко, молочные продукты | мг/кг | 3 | 0.005 | 0.5 | 11*Хср*0,01 | 30 | - | 27 | - | - | - | 429 | Утьянов Д. А. | - | от 10 до 22 | от 30 до 80 | от 84 до 106,7 | 220 | от 49 до 51 | 0401 -0406 | 10.51 | CN 13211040, 1203360493, 70405604, 4541802643, 41787008
|  | п.9 |  | ДДТ - 4,4'-дихлордифенилтрихлорэтан |  |  | мг/кг | 3 | 0.005 | 0.5 | 11*Хср*0,01 | - | - | 27 | - | - | - | 429 | Утьянов Д. А. | - | от 10 до 22 | от 30 до 80 | от 84 до 106,7 | 220 | от 49 до 51 |  |  | CN 13211040, 1203360493, 70405604, 4541802643, 41787008
|  | п.9 |  | ДДЭ - 4,4'-дихлордифенилдихлорэтилен |  |  | мг/кг | 3 | 0.005 | 0.5 | 11*Хср*0,01 | - | - | 27 | - | - | - | 429 | Утьянов Д. А. | - | от 10 до 22 | от 30 до 80 | от 84 до 106,7 | 220 | от 49 до 51 |  |  | CN 13211040, 1203360493, 70405604, 4541802643, 41787008
|  | п.9 |  | ДДД - 4,4'-дихлордифенилдихлорэтан |  |  | мг/кг | 3 | 0.005 | 0.5 | 11*Хср*0,01 | - | - | 27 | - | - | - | 429 | Утьянов Д. А. | - | от 10 до 22 | от 30 до 80 | от 84 до 106,7 | 220 | от 49 до 51 |  |  | CN 13211040, 1203360493, 70405604, 4541802643, 41787008
111 | ГОСТ 31644 | - | 2012 | массовая концентрация 5-гидроксиметилфурфурола | Продукция соковая. Определение 5-гидроксиметилфурфурола методом высокоэффективной жидкостной хроматографии | фруктовые соки, фруктовые нектары, овощные соки, овощные нектары, концентрированные соки, пюре, концентрированные пюре, морсы, концентрированные морсы, сокосодержащие напитки, соковая продукция из фруктов и овощей обогащенную и для детского питания | мг/дм ³ | 2 | 1 | 50 | 2*Хср*0,01 | 6*Хср*0,01 | - | 5*Хср*0,01 | - | - | - | 429 | Утьянов Д. А. | - | от 20до 30 | от 50 до 80 | от 87 до 107 | от 210 до 230 | от 45 до 55 | 2007 2009 | 10.32 10.86 | 8187397/8192319, 8192319, DEACA01764/DEABB08435, DEAC607118, 1203360493, 70405604, 67263, BP88523, 1710261, 4541802643, 41787008
|  | - |  | массовая доля 5-гидроксиметилфурфурола |  |  | мг/дм ³ | 2 | 1 | 50 | 2*Хср*0,01 | 6*Хср*0,01 | - | 5*Хср*0,01 | - | - | - | 429 | Утьянов Д. А. | - | от 20до 30 | от 50 до 80 | от 87 до 107 | от 210 до 230 | от 45 до 55 |  |  | 8187397/8192319, 8192319, DEACA01764/DEABB08435, DEAC607118, 1203360493, 70405604, 67263, BP88523, 1710261, 4541802643, 41787008
112 | ГОСТ Р 53185 | - | 2008 | Таурин | Напитки безалкогольные и слабоалкогольные тонизирующие. Методы испытания | безалкогольные тонизирующие напитки, слабоалкогольные тонизирующие напитки | мг/дм ³ | 3 | 5 | 50 | 17*Хср*0,01 | 25*Хср*0,01 | - | 18*Хср*0,01мг/дм ³ | - | - | - | 429 | Утьянов Д. А. | - | от 10 до 35 | от 40 до 95 | - | от 210 до 230 | - | 2201-2202 | 11.02-11.07 | 8187397/8192319, 8192319, DEACA01764/DEABB08435, DEAC607118, 1203360493, 70405604, 67263, BP88523, 1710261, 4541802643, 41787008
|  | - |  | Кофеин |  |  | мг/дм ³ | 3 | 5 | 50 | 27*Хср*0,01 | 33*Хср*0,01 | - | 24*Хср*0,01мг/дм ³ | - | - | - | 429 | Утьянов Д. А. | - | от 10 до 35 | от 40 до 95 | - | от 210 до 230 | - |  |  | 8187397/8192319, 8192319, DEACA01764/DEABB08435, DEAC607118, 1203360493, 70405604, 67263, BP88523, 1710261, 4541802643, 41787008
|  | - |  | Ниацин (РР) |  |  | мг/дм ³ | 3 | 5 | 50 | 35*Хср*0,01 | 44*Хср*0,01 | - | 31*Хср*0,01мг/дм ³ | - | - | - | 429 | Утьянов Д. А. | - | от 10 до 35 | от 40 до 95 | - | от 210 до 230 | - |  |  | 8187397/8192319, 8192319, DEACA01764/DEABB08435, DEAC607118, 1203360493, 70405604, 67263, BP88523, 1710261, 4541802643, 41787008
|  | - |  | Пантотеновая кислота |  |  | мг/дм ³ | 3 | 5 | 50 | 43*Хср*0,01 | 56*Хср*0,01 | - | 40*Хср*0,01мг/кг | - | - | - | 429 | Утьянов Д. А. | - | от 10 до 35 | от 40 до 95 | - | от 210 до 230 | - |  |  | 8187397/8192319, 8192319, DEACA01764/DEABB08435, DEAC607118, 1203360493, 70405604, 67263, BP88523, 1710261, 4541802643, 41787008
|  | - |  | Пиридоксин (В6) |  |  | мг/дм ³ | 3 | 5 | 50 | 26*Хср*0,01 | 35*Хср*0,01 | - | 25*Хср*0,01мг/дм ³ | - | - | - | 429 | Утьянов Д. А. | - | от 10 до 35 | от 40 до 95 | - | от 210 до 230 | - |  |  | 8187397/8192319, 8192319, DEACA01764/DEABB08435, DEAC607118, 1203360493, 70405604, 67263, BP88523, 1710261, 4541802643, 41787008
113 | ГОСТ Р 54760 | - | 2011 | Массовая концентрация моно- и дисахаридов | Продукты молочные составные и продукты детского питания на молочной основе. Определения массовой концентрации моно- и дисахаридов методом высокоэффективной жидкостной хроматографии | составные молочные продукты, продукты детского питания на молочной основе | % | 1 | 0.1 | 50 | 12*Хср*0,01 | 23*Хср*0,01 | - | 16*Хср*0,01% | - | - | - | 429 | Утьянов Д. А. | - | от 15 до 25 | от 30 до 80 | от 86 до 106 | от 210 до 230 | от 45 до 55 | 0401-0406 | 10.51 10.86 | DEAB 711634/DEAA605337, 1203360493, 70405604, 67263, BP88523, 1710261, 4541802643, 41787008
114 | ГОСТ 31669 | - | 2012 | Массовая концентрация сахарозы | Продукция соковая. Определение сахарозы, глюкозы, фруктозы и сорбита методом высокоэффективной жидкостной хроматографии | фруктовые соки, фруктовые нектары, овощные соки, овощные нектары, концентрированные соки, пюре, концентрированные пюре, морсы, концентрированные морсы, сокосодержащие напитки, соковая продукция из фруктов и овощей обогащенную и для детского питания | г/дм ³ | 2 | 1 | 50 | 15*Хср*0,01 | 22*Хср*0,01 | - | 16*Хср*0,01г/дм ³ | - | - | - | 429 | Утьянов Д. А. | - | от 20 до 30 | от 50 до 80 | от 86 до 106 | от 210 до 230 | от 45 до 55 | 2007 2009 | 10.32 10.86 | DEAB 711634/DEAA605337, 1203360493, 70405604, 67263, BP88523, 1710261, 4541802643, 41787008
|  | - |  | Массовая концентрация сахарозы |  |  | г/дм ³ | 2 | 50.1 | 650 | 2*Хср*0,01 | 5*Хср*0,01 | - | 4*Хср*0,01г/дм ³ | - | - | - | 429 | Утьянов Д. А. | - | от 20 до 30 | от 50 до 80 | от 86 до 106 | от 210 до 230 | от 45 до 55 |  |  | DEAB 711634/DEAA605337, 1203360493, 70405604, 67263, BP88523, 1710261, 4541802643, 41787008
|  | - |  | Массовая концентрация глюкозы |  |  | г/дм ³ | 2 | 1 | 50 | 6*Хср*0,01 | 16*Хср*0,01 | - | 12*Хср*0,01г/дм ³ | - | - | - | 429 | Утьянов Д. А. | - | от 20 до 30 | от 50 до 80 | от 86 до 106 | от 210 до 230 | от 45 до 55 |  |  | DEAB 711634/DEAA605337, 1203360493, 70405604, 67263, BP88523, 1710261, 4541802643, 41787008
|  | - |  | Массовая концентрация глюкозы |  |  | г/дм ³ | 2 | 50.1 | 650 | 4*Хср*0,01 | 6*Хср*0,01 | - | 5*Хср*0,01г/дм ³ | - | - | - | 429 | Утьянов Д. А. | - | от 20 до 30 | от 50 до 80 | от 86 до 106 | от 210 до 230 | от 45 до 55 |  |  | DEAB 711634/DEAA605337, 1203360493, 70405604, 67263, BP88523, 1710261, 4541802643, 41787008
|  | - |  | Массовая концентрация фруктозы |  |  | г/дм ³ | 2 | 1 | 50 | 12*Хср*0,01 | 15*Хср*0,01 | - | 11*Хср*0,01г/дм ³ | - | - | - | 429 | Утьянов Д. А. | - | от 20 до 30 | от 50 до 80 | от 86 до 106 | от 210 до 230 | от 45 до 55 |  |  | DEAB 711634/DEAA605337, 1203360493, 70405604, 67263, BP88523, 1710261, 4541802643, 41787008
|  | - |  | Массовая концентрация фруктозы |  |  | г/дм ³ | 2 | 50.1 | 650 | 7*Хср*0,01 | 9*Хср*0,01 | - | 10*Хср*0,01г/дм ³ | - | - | - | 429 | Утьянов Д. А. | - | от 20 до 30 | от 50 до 80 | от 86 до 106 | от 210 до 230 | от 45 до 55 |  |  | DEAB 711634/DEAA605337, 1203360493, 70405604, 67263, BP88523, 1710261, 4541802643, 41787008
|  | - |  | Массовая доля сахарозы |  |  | г/дм ³ | 2 | 1 | 50 | 15*Хср*0,01 | 22*Хср*0,01 | - | 16*Хср*0,01г/дм ³ | - | - | - | 429 | Утьянов Д. А. | - | от 20 до 30 | от 50 до 80 | от 86 до 106 | от 210 до 230 | от 45 до 55 |  |  | DEAB 711634/DEAA605337, 1203360493, 70405604, 67263, BP88523, 1710261, 4541802643, 41787008
|  |  |  | Массовая доля сахарозы |  |  | г/дм ³ | 2 | 50.1 | 650 | 2*Хср*0,01 | 5*Хср*0,01 | - | 4*Хср*0,01г/дм ³ | - | - | - | 429 | Утьянов Д. А. | - | от 20 до 30 | от 50 до 80 | от 86 до 106 | от 210 до 230 | от 45 до 55 |  |  | DEAB 711634/DEAA605337, 1203360493, 70405604, 67263, BP88523, 1710261, 4541802643, 41787008
|  | - |  | Массовая доля глюкозы |  |  | г/дм ³ | 2 | 1 | 50 | 6*Хср*0,01 | 16*Хср*0,01 | - | 12*Хср*0,01г/дм ³ | - | - | - | 429 | Утьянов Д. А. | - | от 20 до 30 | от 50 до 80 | от 86 до 106 | от 210 до 230 | от 45 до 55 |  |  | DEAB 711634/DEAA605337, 1203360493, 70405604, 67263, BP88523, 1710261, 4541802643, 41787008
|  |  |  | Массовая доля глюкозы |  |  | г/дм ³ | 2 | 50.1 | 650 | 4*Хср*0,01 | 6*Хср*0,01 | - | 5*Хср*0,01г/дм ³ | - | - | - | 429 | Утьянов Д. А. | - | от 20 до 30 | от 50 до 80 | от 86 до 106 | от 210 до 230 | от 45 до 55 |  |  | DEAB 711634/DEAA605337, 1203360493, 70405604, 67263, BP88523, 1710261, 4541802643, 41787008
|  | - |  | Массовая доля фрутозы |  |  | г/дм ³ | 2 | 1 | 50 | 12*Хср*0,01 | 15*Хср*0,01 | - | 11*Хср*0,01г/дм ³ | - | - | - | 429 | Утьянов Д. А. | - | от 20 до 30 | от 50 до 80 | от 86 до 106 | от 210 до 230 | от 45 до 55 |  |  | DEAB 711634/DEAA605337, 1203360493, 70405604, 67263, BP88523, 1710261, 4541802643, 41787008
|  | - |  | Массовая доля фрутозы |  |  | г/дм ³ | 2 | 50.1 | 650 | 7*Хср*0,01 | 9*Хср*0,01 | - | 10*Хср*0,01г/дм ³ | - | - | - | 429 | Утьянов Д. А. | - | от 20 до 30 | от 50 до 80 | от 86 до 106 | от 210 до 230 | от 45 до 55 |  |  | DEAB 711634/DEAA605337, 1203360493, 70405604, 67263, BP88523, 1710261, 4541802643, 41787008
115 | ГОСТ 32167 | п.7 | 2013 | Массовая доля сахарозы | Мед. Метод определения сахаров | мед | % | 2 | 0.1 | 8 | 0,15Хср | - | - | 0,20Хср | - | - | - | 429 | Утьянов Д. А. | - | от 15 до 25 | не более 80 | от 97 до 101 | от 100 до 240 | - | 0409 | 01.49 | DEAB 711634/DEAA605337, 1203360493, 70405604, 67263, BP88523, 1710261, 4541802643, 41787008
|  |  |  | Массовая доля глюкозы |  |  | % | 2 | 22 | 40 | 0,04Хср | - | - | 0,04Хср | - | - | - | 429 | Утьянов Д. А. | - | от 15 до 25 | не более 80 | от 97 до 101 | от 100 до 240 | - |  |  | DEAB 711634/DEAA605337, 1203360493, 70405604, 67263, BP88523, 1710261, 4541802643, 41787008
|  |  |  | Массовая доля фрутозы |  |  | % | 2 | 30 | 43 | 0,03Хср | - | - | 0,04Хср | - | - | - | 429 | Утьянов Д. А. | - | от 15 до 25 | не более 80 | от 97 до 101 | от 100 до 240 | - |  |  | DEAB 711634/DEAA605337, 1203360493, 70405604, 67263, BP88523, 1710261, 4541802643, 41787008
116 | ГОСТ 31694 | - | 2012 | Тетрациклин | Продукты пищевые, продовольственное сырье. Метод определения остаточного содержания антибиотиков тетрациклиновой группы с помощью высокоэффективной жидкостной хроматографии с масс-спектрометрическим детектором | молоко, молочная продукция, яйца, яичный порошок, мед,органы животных, ткани животных | мкг/кг | 0 | 1 | 10 | - | - | 69*Хср*0,01мкг/кг | - | - | - | - | 429 | Утьянов Д. А. | - | от 15 до 30 | от 20 до 80 | от 84 до 106 | от 210 до 230 | от 49 до 51 | 0401-0409 0201-0210 0504-0507 | 10.51 01.47 10.89 01.49 21.10 | EG251271904, 1203360493, 70405604, 67263, 1710261, 4541802643, 41787008
|  | - |  | Тетрациклин |  |  | мкг/кг | 0 | 10 | 100 | - | - | 27*Хср*0,01мкг/кг | - | - | - | - | 429 | Утьянов Д. А. | - | от 15 до 30 | от 20 до 80 | от 84 до 106 | от 210 до 230 | от 49 до 51 |  |  | EG251271904, 1203360493, 70405604, 67263, 1710261, 4541802643, 41787008
|  | - |  | Тетрациклин |  |  | мкг/кг | 0 | 100 | 1000 | - | - | 12*Хср*0,01мкг/кг | - | - | - | - | 429 | Утьянов Д. А. | - | от 15 до 30 | от 20 до 80 | от 84 до 106 | от 210 до 230 | от 49 до 51 |  |  | EG251271904, 1203360493, 70405604, 67263, 1710261, 4541802643, 41787008
|  | - |  | Окситетрациклин |  |  | мкг/кг | 0 | 1 | 10 | - | - | 67*Хср*0,01мкг/кг | - | - | - | - | 429 | Утьянов Д. А. | - | от 15 до 30 | от 20 до 80 | от 84 до 106 | от 210 до 230 | от 49 до 51 |  |  | EG251271904, 1203360493, 70405604, 67263, 1710261, 4541802643, 41787008
|  | - |  | Окситетрациклин |  |  | мкг/кг | 0 | 10 | 100 | - | - | 28*Хср*0,01мкг/кг | - | - | - | - | 429 | Утьянов Д. А. | - | от 15 до 30 | от 20 до 80 | от 84 до 106 | от 210 до 230 | от 49 до 51 |  |  | EG251271904, 1203360493, 70405604, 67263, 1710261, 4541802643, 41787008
|  | - |  | Окситетрациклин |  |  | мкг/кг | 0 | 100 | 1000 | - | - | 20*Хср*0,01мкг/кг | - | - | - | - | 429 | Утьянов Д. А. | - | от 15 до 30 | от 20 до 80 | от 84 до 106 | от 210 до 230 | от 49 до 51 |  |  | EG251271904, 1203360493, 70405604, 67263, 1710261, 4541802643, 41787008
|  | - |  | Доксицилин |  |  | мкг/кг | 0 | 1 | 10 | - | - | 80*Хср*0,01мкг/кг | - | - | - | - | 429 | Утьянов Д. А. | - | от 15 до 30 | от 20 до 80 | от 84 до 106 | от 210 до 230 | от 49 до 51 |  |  | EG251271904, 1203360493, 70405604, 67263, 1710261, 4541802643, 41787008
|  | - |  | Доксицилин |  |  | мкг/кг | 0 | 10 | 100 | - | - | 25*Хср*0,01мкг/кг | - | - | - | - | 429 | Утьянов Д. А. | - | от 15 до 30 | от 20 до 80 | от 84 до 106 | от 210 до 230 | от 49 до 51 |  |  | EG251271904, 1203360493, 70405604, 67263, 1710261, 4541802643, 41787008
|  | - |  | Доксицилин |  |  | мкг/кг | 0 | 100 | 1000 | - | - | 12*Хср*0,01мкг/кг | - | - | - | - | 429 | Утьянов Д. А. | - | от 15 до 30 | от 20 до 80 | от 84 до 106 | от 210 до 230 | от 49 до 51 |  |  | EG251271904, 1203360493, 70405604, 67263, 1710261, 4541802643, 41787008
|  | - |  | Хлортетрациклин |  |  | мкг/кг | 0 | 1 | 10 | - | - | 114*Хср*0,01мкг/кг | - | - | - | - | 429 | Утьянов Д. А. | - | от 15 до 30 | от 20 до 80 | от 84 до 106 | от 210 до 230 | от 49 до 51 |  |  | EG251271904, 1203360493, 70405604, 67263, 1710261, 4541802643, 41787008
|  | - |  | Хлортетрациклин |  |  | мкг/кг | 0 | 10 | 100 | - | - | 23*Хср*0,01мкг/кг | - | - | - | - | 429 | Утьянов Д. А. | - | от 15 до 30 | от 20 до 80 | от 84 до 106 | от 210 до 230 | от 49 до 51 |  |  | EG251271904, 1203360493, 70405604, 67263, 1710261, 4541802643, 41787008
|  |  |  | Хлортетрациклин |  |  | мкг/кг | 0 | 100 | 1000 | - | - | 18*Хср*0,01мкг/кг | - | - | - | - | 429 | Утьянов Д. А. |  | от 15 до 30 | от 20 до 80 | от 84 до 106 | от 210 до 230 | от 49 до 51 |  |  | EG251271904, 1203360493, 70405604, 67263, 1710261, 4541802643, 41787008
117 | ГОСТ 33607 | - | 2015 | массовая доля бета-агониста кленбутерола | Мясо и мясные продукты. Определение бета-агонистов методом высокоэффективной жидкостной хроматографии с масс-спектрометрическим детектором | мясо, мясо птицы, печень, почки, субпродукты, мясные продукты, мясосодержащие прдукты | мкг/кг | 2 | 0.1 | 100 | 0,20Хср | 0,30Хср | - | 25*Хср*0,01мкг/кг | - | - | - | 429 | Утьянов Д. А. | - | от 15 до 30 | от 20 до 80 | - | от 198 до 242 | - | 0201-0210 1601-1602 | 10.11 10.12 10.13 | EG251271904, 1203360493, 70405604, 67263, 1710261, 4541802643, 41787008
|  | - |  | массовая доля бета-агониста сальбутамола |  |  | мкг/кг | 2 | 0.1 | 100 | 0,15Хср | 0,25Хср | - | 20*Хср*0,01мкг/кг | - | - | - | 429 | Утьянов Д. А. | - | от 15 до 30 | от 20 до 80 | - | от 198 до 242 | - |  |  | EG251271904, 1203360493, 70405604, 67263, 1710261, 4541802643, 41787008
|  | - |  | массовая доля бета-агониста рактопамина |  |  | мкг/кг | 2 | 0.1 | 100 | 0,10Хср | 0,20Хр | - | 15*Хср*0,01мкг/кг | - | - | - | 429 | Утьянов Д. А. | - | от 15 до 30 | от 20 до 80 | - | от 198 до 242 | - |  |  | EG251271904, 1203360493, 70405604, 67263, 1710261, 4541802643, 41787008
|  | - |  | массовая доля бета-агониста сальметерола |  |  | мкг/кг | 2 | 0.1 | 100 | 0,15Хср | 0,25Хср | - | 20*Хср*0,01мкг/кг | - | - | - | 429 | Утьянов Д. А. | - | от 15 до 30 | от 20 до 80 | - | от 198 до 242 | - |  |  | EG251271904, 1203360493, 70405604, 67263, 1710261, 4541802643, 41787008
|  | - |  | массовая доля бета-агониста тербуталина |  |  | мкг/кг | 2 | 0.1 | 100 | 0,20Хср | 0,30Хср | - | 25*Хср*0,01мкг/кг | - | - | - | 429 | Утьянов Д. А. | - | от 15 до 30 | от 20 до 80 | - | от 198 до 242 | - |  |  | EG251271904, 1203360493, 70405604, 67263, 1710261, 4541802643, 41787008
|  | - |  | массовая доля бета-агониста тулобутерола |  |  | мкг/кг | 2 | 0.1 | 100 | 0,15Хср | 0,25Хср | - | 20*Хср*0,01мкг/кг | - | - | - | 429 | Утьянов Д. А. | - | от 15 до 30 | от 20 до 80 | - | от 198 до 242 | - |  |  | EG251271904, 1203360493, 70405604, 67263, 1710261, 4541802643, 41787008
|  | - |  | массовая доля бета-агониста циматерола |  |  | мкг/кг | 2 | 0.1 | 100 | 0,15Хср | 0,25Хср | - | 20*Хср*0,01мкг/кг | - | - | - | 429 | Утьянов Д. А. | - | от 15 до 30 | от 20 до 80 | - | от 198 до 242 | - |  |  | EG251271904, 1203360493, 70405604, 67263, 1710261, 4541802643, 41787008
|  | - |  | массовая доля бета-агониста мабутерола |  |  | мкг/кг | 2 | 0.1 | 100 | 0,10Хср | 0,20Хр | - | 15*Хср*0,01мкг/кг | - | - | - | 429 | Утьянов Д. А. | - | от 15 до 30 | от 20 до 80 | - | от 198 до 242 | - |  |  | EG251271904, 1203360493, 70405604, 67263, 1710261, 4541802643, 41787008
|  | - |  | массовая доля бета-агониста мапентерола |  |  | мкг/кг | 2 | 0.1 | 100 | 0,20Хср | 0,30Хср | - | 25*Хср*0,01мкг/кг | - | - | - | 429 | Утьянов Д. А. | - | от 15 до 30 | от 20 до 80 | - | от 198 до 242 | - |  |  | EG251271904, 1203360493, 70405604, 67263, 1710261, 4541802643, 41787008
|  | - |  | массовая доля бета-агониста зилпатерола |  |  | мкг/кг | 2 | 0.1 | 100 | 0,15Хср | 0,25Хср | - | 20*Хср*0,01мкг/кг | - | - | - | 429 | Утьянов Д. А. | - | от 15 до 30 | от 20 до 80 | - | от 198 до 242 | - |  |  | EG251271904, 1203360493, 70405604, 67263, 1710261, 4541802643, 41787008
118 | ГОСТ 33422 | - | 2015 | Массовая доля 3-йодтирозина | Мясо и мясные продукты. Определение массовой доли йодтирозинов методом высокоэффективной жидкостной хроматографии с масс-спектрометрическим детектором | мясо, мясо птицы, субпродукты, мясные продукты, мясосодержащие прдукты | мкг/кг | 2 | 10 | 1000 | 0,15Хср | 0,25Хср | - | 20*Хср*0,01мкг/кг | - | - | - | 429 | Утьянов Д. А. | - | от 15 до 30 | от 20 до 80 | - | от 198 до 242 | - | 0201-0210 1601-1602 | 10.11 10.12 10.13 | EG251271904, 1203360493, 70405604, 67263,1710261, 4541802643, 41787008
|  | - |  | массовая доля 3,5-дийодтирозина |  |  | мкг/кг | 2 | 10 | 1000 | 0,10Хср | 0,15Хср | - | 12*Хср*0,01мкг/кг | - | - | - | 429 | Утьянов Д. А. | - | от 15 до 30 | от 20 до 80 | - | от 198 до 242 | - |  |  | EG251271904, 1203360493, 70405604, 67263,1710261, 4541802643, 41787008
119 | ГОСТ 34480 | - | 2018 | Содержание хлорамфеникола | Мясо и мясные продукты. Определение амфениколов и пенициллинов методом тандемной жидкостной масс-спектрометрии | мясо, мясо птицы, субпродукты, продукты переработки | мкг/кг | 2 | 0.2 | 1000 | 0,35Хср | 0,45Хср | - | 40*Хср*0,01мкг/кг | - | - | - | 429 | Утьянов Д. А. | - | от 15 до 30 | от 20 до 800 | - | от 198 до 242 | - | 0201-0210 1601-1602 | 10.11 10.12 10.13 | EG251271904, 1203360493, 70405604, 67263, 1710261, 4541802643, 41787008
|  | - |  | Содержание флорфеникола |  |  | мкг/кг | 2 | 1 | 1000 | 0,30Хср | 0,40Хср | - | 35*Хср*0,01мкг/кг | - | - | - | 429 | Утьянов Д. А. | - | от 15 до 30 | от 20 до 800 | - | от 198 до 242 | - |  |  | EG251271904, 1203360493, 70405604, 67263, 1710261, 4541802643, 41787008
|  | - |  | Содержание флорфеникола амина |  |  | мкг/кг | 2 | 1 | 1000 | 0,30Хср | 0,40Хср | - | 35*Хср*0,01мкг/кг | - | - | - | 429 | Утьянов Д. А. | - | от 15 до 30 | от 20 до 800 | - | от 198 до 242 | - |  |  | EG251271904, 1203360493, 70405604, 67263, 1710261, 4541802643, 41787008
|  | - |  | Содержание тиамфеникола |  |  | мкг/кг | 2 | 1 | 1000 | 0,30Хср | 0,40Хср | - | 35*Хср*0,01мкг/кг | - | - | - | 429 | Утьянов Д. А. | - | от 15 до 30 | от 20 до 800 | - | от 198 до 242 | - |  |  | EG251271904, 1203360493, 70405604, 67263, 1710261, 4541802643, 41787008
|  | - |  | Содержание бензилпенициллина |  |  | мкг/кг | 2 | 1 | 1000 | 0,35Хср | 0,50Хср | - | 40*Хср*0,01мкг/кг | - | - | - | 429 | Утьянов Д. А. | - | от 15 до 30 | от 20 до 800 | - | от 198 до 242 | - |  |  | EG251271904, 1203360493, 70405604, 67263, 1710261, 4541802643, 41787008
|  | - |  | Содержание ампициллина |  |  | мкг/кг | 2 | 1 | 1000 | 0,35Хср | 0,50Хср | - | 40*Хср*0,01мкг/кг | - | - | - | 429 | Утьянов Д. А. | - | от 15 до 30 | от 20 до 800 | - | от 198 до 242 | - |  |  | EG251271904, 1203360493, 70405604, 67263, 1710261, 4541802643, 41787008
|  | - |  | Содержание диклоксациллина |  |  | мкг/кг | 2 | 1 | 1000 | 0,35Хср | 0,50Хср | - | 40*Хср*0,01мкг/кг | - | - | - | 429 | Утьянов Д. А. | - | от 15 до 30 | от 20 до 800 | - | от 198 до 242 | - |  |  | EG251271904, 1203360493, 70405604, 67263, 1710261, 4541802643, 41787008
|  | - |  | Содержание оксациллина |  |  | мкг/кг | 2 | 1 | 1000 | 0,35Хср | 0,50Хср | - | 40*Хср*0,01мкг/кг | - | - | - | 429 | Утьянов Д. А. | - | от 15 до 30 | от 20 до 800 | - | от 198 до 242 | - |  |  | EG251271904, 1203360493, 70405604, 67263, 1710261, 4541802643, 41787008
|  | - |  | Содержание нафциллина |  |  | мкг/кг | 2 | 1 | 1000 | 0,30Хср | 0,40Хср | - | 35*Хср*0,01мкг/кг | - | - | - | 429 | Утьянов Д. А. | - | от 15 до 30 | от 20 до 800 | - | от 198 до 242 | - |  |  | EG251271904, 1203360493, 70405604, 67263, 1710261, 4541802643, 41787008
|  | - |  | Содержание феноксиметилпенициллина |  |  | мкг/кг | 2 | 1 | 1000 | 0,35Хср | 0,50Хср | - | 40*Хср*0,01мкг/кг | - | - | - | 429 | Утьянов Д. А. | - | от 15 до 30 | от 20 до 800 | - | от 198 до 242 | - |  |  | EG251271904, 1203360493, 70405604, 67263, 1710261, 4541802643, 41787008
|  | - |  | Содержание клоксациллина |  |  | мкг/кг | 2 | 1 | 1000 | 0,35Хср | 0,50Хср | - | 40*Хср*0,01мкг/кг | - | - | - | 429 | Утьянов Д. А. | - | от 15 до 30 | от 20 до 800 | - | от 198 до 242 | - |  |  | EG251271904, 1203360493, 70405604, 67263, 1710261, 4541802643, 41787008
|  | - |  | Содержание амоксициллина |  |  | мкг/кг | 2 | 1 | 1000 | 0,35Хср | 0,50Хср | - | 40*Хср*0,01мкг/кг | - | - | - | 429 | Утьянов Д. А. | - | от 15 до 30 | от 20 до 800 | - | от 198 до 242 | - |  |  | EG251271904, 1203360493, 70405604, 67263, 1710261, 4541802643, 41787008
120 | ГОСТ 34131 | - | 2017 | массовая доля 2-додецил-циклобутанона | Мясо и мясные продукты. Метод обнаружения облученных продуктов газовой хроматографией | мясо, мясо птицы, субпродукты, мясные и мясосодержащие | мг/кг | 2 | 1 | 5 | 0,18Хср | 20Хср | - | 25*Хср*0,01мг/кг | - | - | - | 429 | Утьянов Д. А. | - | от 15 до 30 | не более 80 | от 84 до 106 | 187-242 | 50 | 0201-0210 1601-1602 | 10.11 10.12 10.13 | US10924048/US92012780, 2152583, 1203360493, 70405604, 67263, 1710261, 4541802643, 41787008
|  | - |  | массовая доля 2-додецил-циклобутанона |  |  | мг/кг | 2 | 5 | 100 | 0,15Хср | 18Хср | - | 18*Хср*0,01мг/кг | - | - | - | 429 | Утьянов Д. А. | - | от 15 до 30 | не более 80 | от 84 до 106 | 187-242 | 50 |  |  | US10924048/US92012780, 2152583, 1203360493, 70405604, 67263, 1710261, 4541802643, 41787008
|  | - |  | массовая доля 2-тетрадецилциклобутанона |  |  | мг/кг | 2 | 1 | 5 | 0,18Хср | 20Хср | - | 25*Хср*0,01мг/кг | - | - | - | 429 | Утьянов Д. А. | - | от 15 до 30 | не более 80 | от 84 до 106 | 187-242 | 50 |  |  | US10924048/US92012780, 2152583, 1203360493, 70405604, 67263, 1710261, 4541802643, 41787008
|  | - |  | массовая доля 2-тетрадецилциклобутанона |  |  | мг/кг | 2 | 5 | 100 | 0,15Хср | 18Хср | - | 18*Хср*0,01мг/кг | - | - | - | 429 | Утьянов Д. А. | - | от 15 до 30 | не более 80 | от 84 до 106 | 187-242 | 50 |  |  | US10924048/US92012780, 2152583, 1203360493, 70405604, 67263, 1710261, 4541802643, 41787008
121 | ГОСТ 33934 | - | 2016 | массовая доля цинкбацитрацина | Мясо и мясные продукты. Определение цинкбацитрацина методом высокоэффективной жидкостной хроматографии с масс-спектрометрическим детектором | мясо, мясо птицы, субпродукты, мясные и мясосодержащие | мг/кг | 2 | 0.02 | 100 | 20*Хср*0,01 | 30*Хср*0,01 | - | 25*Хср*0,01мг/кг | - | - | - | 429 | Утьянов Д. А. | - | от 15 до 30 | от 20 до 80 | - | от 198 до 242 | - | 0201-0210 1601-1602 | 10.11 10.12 10.13 | EG251271904, 1203360493, 70405604, 67263, 1710261, 4541802643, 41787008
122 | ГОСТ 32014 | - | 2012 | содержание метаболита фуразолидона (АОЗ) | Продукты пищевые, продовольственное сырье. Метод определения остаточного содержания метаболитов нитрофуранов с помощью высокоэффективной жидкостной хроматографии с масс-спектрометрическим детектором | молоко, молочные продукты, яйца, яичный порошок, мясо, мясные продукты, мясо птицы, продукты из мяса птицы, мед, крветки | мкг/кг | 1 | 1 | 2 | 10*Хср*0,01 | - | 36*Хср*0,01мкг/кг | - | - | - | - | 429 | Утьянов Д. А. | - | от 15 до 30 | от 20 до 80 | от 84 до 106 | от 200 до 240 | от 49 до 51 | 0201-0208 0210 0306 0401-0409 1601-1603 | 01.47 01.49 10.11-10.13 10.20 10.51 10.89 | EG251271904, 1203360493, 70405604, 67263, 1710261, 4541802643, 41787008, BP88523
|  | - |  | содержание метаболита фуразолидона (АОЗ) |  |  | мкг/кг | 1 | 2 | 5 | 10*Хср*0,01 | - | 34*Хср*0,01мкг/кг | - | - | - | - | 429 | Утьянов Д. А. | - | от 15 до 30 | от 20 до 80 | от 84 до 106 | от 200 до 240 | от 49 до 51 |  |  | EG251271904, 1203360493, 70405604, 67263, 1710261, 4541802643, 41787008, BP88523
|  | - |  | содержание метаболита фуразолидона (АОЗ) |  |  | мкг/кг | 1 | 5 | 10 | 10*Хср*0,01 | - | 21*Хср*0,01мкг/кг | - | - | - | - | 429 | Утьянов Д. А. | - | от 15 до 30 | от 20 до 80 | от 84 до 106 | от 200 до 240 | от 49 до 51 |  |  | EG251271904, 1203360493, 70405604, 67263, 1710261, 4541802643, 41787008, BP88523
|  | - |  | содержание метаболита фуразолидона (АОЗ) |  |  | мкг/кг | 1 | 10 | 100 | 10*Хср*0,01 | - | 18*Хср*0,01мкг/кг | - | - | - | - | 429 | Утьянов Д. А. | - | от 15 до 30 | от 20 до 80 | от 84 до 106 | от 200 до 240 | от 49 до 51 |  |  | EG251271904, 1203360493, 70405604, 67263, 1710261, 4541802643, 41787008, BP88523
|  | - |  | содержание метаболита фуразолидона (АОЗ) |  |  | мкг/кг | 1 | 100 | 1000 | 10*Хср*0,01 | - | 14*Хср*0,01мкг/кг | - | - | - | - | 429 | Утьянов Д. А. | - | от 15 до 30 | от 20 до 80 | от 84 до 106 | от 200 до 240 | от 49 до 51 |  |  | EG251271904, 1203360493, 70405604, 67263, 1710261, 4541802643, 41787008, BP88523
|  | - |  | содержание метаболита фуралтадона (АМОЗ) |  |  | мкг/кг | 1 | 1 | 2 | 10*Хср*0,01 | - | 43*Хср*0,01мкг/кг | - | - | - | - | 429 | Утьянов Д. А. | - | от 15 до 30 | от 20 до 80 | от 84 до 106 | от 200 до 240 | от 49 до 51 |  |  | EG251271904, 1203360493, 70405604, 67263, 1710261, 4541802643, 41787008, BP88523
|  | - |  | содержание метаболита фуралтадона (АМОЗ) |  |  | мкг/кг | 1 | 2 | 5 | 10*Хср*0,01 | - | 36*Хср*0,01мкг/кг | - | - | - | - | 429 | Утьянов Д. А. | - | от 15 до 30 | от 20 до 80 | от 84 до 106 | от 200 до 240 | от 49 до 51 |  |  | EG251271904, 1203360493, 70405604, 67263, 1710261, 4541802643, 41787008, BP88523
|  | - |  | содержание метаболита фуралтадона (АМОЗ) |  |  | мкг/кг | 1 | 5 | 10 | 10*Хср*0,01 | - | 26*Хср*0,01мкг/кг | - | - | - | - | 429 | Утьянов Д. А. | - | от 15 до 30 | от 20 до 80 | от 84 до 106 | от 200 до 240 | от 49 до 51 |  |  | EG251271904, 1203360493, 70405604, 67263, 1710261, 4541802643, 41787008, BP88523
|  | - |  | содержание метаболита фуралтадона (АМОЗ) |  |  | мкг/кг | 1 | 10 | 100 | 10*Хср*0,01 | - | 19*Хср*0,01мкг/кг | - | - | - | - | 429 | Утьянов Д. А. | - | от 15 до 30 | от 20 до 80 | от 84 до 106 | от 200 до 240 | от 49 до 51 |  |  | EG251271904, 1203360493, 70405604, 67263, 1710261, 4541802643, 41787008, BP88523
|  | - |  | содержание метаболита фуралтадона (АМОЗ) |  |  | мкг/кг | 1 | 100 | 1000 | 10*Хср*0,01 | - | 14*Хср*0,01мкг/кг | - | - | - | - | 429 | Утьянов Д. А. | - | от 15 до 30 | от 20 до 80 | от 84 до 106 | от 200 до 240 | от 49 до 51 |  |  | EG251271904, 1203360493, 70405604, 67263, 1710261, 4541802643, 41787008, BP88523
|  | - |  | содержание метаболита фурадонина (АГД) |  |  | мкг/кг | 1 | 1 | 2 | 10*Хср*0,01 | - | 44*Хср*0,01мкг/кг | - | - | - | - | 429 | Утьянов Д. А. | - | от 15 до 30 | от 20 до 80 | от 84 до 106 | от 200 до 240 | от 49 до 51 |  |  | EG251271904, 1203360493, 70405604, 67263, 1710261, 4541802643, 41787008, BP88523
|  | - |  | содержание метаболита фурадонина (АГД) |  |  | мкг/кг | 1 | 2 | 5 | 10*Хср*0,01 | - | 30*Хср*0,01мкг/кг | - | - | - | - | 429 | Утьянов Д. А. | - | от 15 до 30 | от 20 до 80 | от 84 до 106 | от 200 до 240 | от 49 до 51 |  |  | EG251271904, 1203360493, 70405604, 67263, 1710261, 4541802643, 41787008, BP88523
|  | - |  | содержание метаболита фурадонина (АГД) |  |  | мкг/кг | 1 | 5 | 10 | 10*Хср*0,01 | - | 25*Хср*0,01мкг/кг | - | - | - | - | 429 | Утьянов Д. А. | - | от 15 до 30 | от 20 до 80 | от 84 до 106 | от 200 до 240 | от 49 до 51 |  |  | EG251271904, 1203360493, 70405604, 67263, 1710261, 4541802643, 41787008, BP88523
|  | - |  | содержание метаболита фурадонина (АГД) |  |  | мкг/кг | 1 | 10 | 100 | 10*Хср*0,01 | - | 22*Хср*0,01мкг/кг | - | - | - | - | 429 | Утьянов Д. А. | - | от 15 до 30 | от 20 до 80 | от 84 до 106 | от 200 до 240 | от 49 до 51 |  |  | EG251271904, 1203360493, 70405604, 67263, 1710261, 4541802643, 41787008, BP88523
|  | - |  | содержание метаболита фурадонина (АГД) |  |  | мкг/кг | 1 | 100 | 1000 | 10*Хср*0,01 | - | 13*Хср*0,01мкг/кг | - | - | - | - | 429 | Утьянов Д. А. | - | от 15 до 30 | от 20 до 80 | от 84 до 106 | от 200 до 240 | от 49 до 51 |  |  | EG251271904, 1203360493, 70405604, 67263, 1710261, 4541802643, 41787008, BP88523
|  | - |  | содержание метаболита фурациллина (СЕМ) |  |  | мкг/кг | 1 | 1 | 2 | 10*Хср*0,01 | - | 56*Хср*0,01мкг/кг | - | - | - | - | 429 | Утьянов Д. А. | - | от 15 до 30 | от 20 до 80 | от 84 до 106 | от 200 до 240 | от 49 до 51 |  |  | EG251271904, 1203360493, 70405604, 67263, 1710261, 4541802643, 41787008, BP88523
|  | - |  | содержание метаболита фурациллина (СЕМ) |  |  | мкг/кг | 1 | 2 | 5 | 10*Хср*0,01 | - | 40*Хср*0,01мкг/кг | - | - | - | - | 429 | Утьянов Д. А. | - | от 15 до 30 | от 20 до 80 | от 84 до 106 | от 200 до 240 | от 49 до 51 |  |  | EG251271904, 1203360493, 70405604, 67263, 1710261, 4541802643, 41787008, BP88523
|  | - |  | содержание метаболита фурациллина (СЕМ) |  |  | мкг/кг | 1 | 5 | 10 | 10*Хср*0,01 | - | 22*Хср*0,01мкг/кг | - | - | - | - | 429 | Утьянов Д. А. | - | от 15 до 30 | от 20 до 80 | от 84 до 106 | от 200 до 240 | от 49 до 51 |  |  | EG251271904, 1203360493, 70405604, 67263, 1710261, 4541802643, 41787008, BP88523
|  | - |  | содержание метаболита фурациллина (СЕМ) |  |  | мкг/кг | 1 | 10 | 100 | 10*Хср*0,01 | - | 22*Хср*0,01мкг/кг | - | - | - | - | 429 | Утьянов Д. А. | - | от 15 до 30 | от 20 до 80 | от 84 до 106 | от 200 до 240 | от 49 до 51 |  |  | EG251271904, 1203360493, 70405604, 67263, 1710261, 4541802643, 41787008, BP88523
|  | - |  | содержание метаболита фурациллина (СЕМ) |  |  | мкг/кг | 1 | 100 | 1000 | 10*Хср*0,01 | - | 11*Хср*0,01мкг/кг | - | - | - | - | 429 | Утьянов Д. А. | - | от 15 до 30 | от 20 до 80 | от 84 до 106 | от 200 до 240 | от 49 до 51 |  |  | EG251271904, 1203360493, 70405604, 67263, 1710261, 4541802643, 41787008, BP88523
123 | ГОСТ 32797 | - | 2014 | энрофлоксацин | Продукты пищевые, продовольственное сырье. Метод определения остаточного содержания хинолонов с помощью высокоэффективной жидкостной хроматографии с масс-спектрометрическим детектором | мясо, мясные продукты, мяс птицы, продукты из мяса птицы, яйца, яичный порошок, яичный меланж, молоко, рыбы, мед, продовольственное сырье | мкг/кг | 0 | 1 | 10 | 25*Хср*0,01 | - | 65*Хср*0,01мкг/кг | - | - | - | - | 429 | Утьянов Д. А. | - | от 15 до 30 | от 20 до 80 | от 84 до 106 | от 200 до 240 | от 49 до 51 | 0201-0210 0302-0309 0401-0410 0701-0714 0801-0814 0901-0910 1001-1008 1101-1109 1201-1214 1501-1520 1601-1605 1701-1704 1801 1803-1806 1901-1905 2001-2009 2101-2106 2201-2209 | 01.47 10.11 10.12 10.13 10.20 10.51 10.89 | EG251271904, 1203360493, 70405604, 67263, 1710261, 4541802643, 41787008
|  | - |  | энрофлоксацин |  |  | мкг/кг | 0 | 10 | 100 | 20*Хср*0,01 | - | 40*Хср*0,01мкг/кг | - | - | - | - | 429 | Утьянов Д. А. | - | от 15 до 30 | от 20 до 80 | от 84 до 106 | от 200 до 240 | от 49 до 51 |  |  | EG251271904, 1203360493, 70405604, 67263, 1710261, 4541802643, 41787008
|  | - |  | энрофлоксацин |  |  | мкг/кг | 0 | 100 | 1000 | 15*Хср*0,01 | - | 35*Хср*0,01мкг/кг | - | - | - | - | 429 | Утьянов Д. А. | - | от 15 до 30 | от 20 до 80 | от 84 до 106 | от 200 до 240 | от 49 до 51 |  |  | EG251271904, 1203360493, 70405604, 67263, 1710261, 4541802643, 41787008
|  | - |  | энрофлоксацин |  |  | мкг/кг | 0 | 1000 | 2000 | 15*Хср*0,01 | - | 30*Хср*0,01мкг/кг | - | - | - | - | 429 | Утьянов Д. А. | - | от 15 до 30 | от 20 до 80 | от 84 до 106 | от 200 до 240 | от 49 до 51 |  |  | EG251271904, 1203360493, 70405604, 67263, 1710261, 4541802643, 41787008
|  | - |  | офлоксацин |  |  | мкг/кг | 0 | 1 | 10 | 25*Хср*0,01 | - | 90*Хср*0,01мкг/кг | - | - | - | - | 429 | Утьянов Д. А. | - | от 15 до 30 | от 20 до 80 | от 84 до 106 | от 200 до 240 | от 49 до 51 |  |  | EG251271904, 1203360493, 70405604, 67263, 1710261, 4541802643, 41787008
|  | - |  | офлоксацин |  |  | мкг/кг | 0 | 10 | 100 | 20*Хср*0,01 | - | 60*Хср*0,01мкг/кг | - | - | - | - | 429 | Утьянов Д. А. | - | от 15 до 30 | от 20 до 80 | от 84 до 106 | от 200 до 240 | от 49 до 51 |  |  | EG251271904, 1203360493, 70405604, 67263, 1710261, 4541802643, 41787008
|  | - |  | офлоксацин |  |  | мкг/кг | 0 | 100 | 1000 | 15*Хср*0,01 | - | 30*Хср*0,01мкг/кг | - | - | - | - | 429 | Утьянов Д. А. | - | от 15 до 30 | от 20 до 80 | от 84 до 106 | от 200 до 240 | от 49 до 51 |  |  | EG251271904, 1203360493, 70405604, 67263, 1710261, 4541802643, 41787008
|  | - |  | офлоксацин |  |  | мкг/кг | 0 | 1000 | 2000 | 15*Хср*0,01 | - | 20*Хср*0,01мкг/кг | - | - | - | - | 429 | Утьянов Д. А. | - | от 15 до 30 | от 20 до 80 | от 84 до 106 | от 200 до 240 | от 49 до 51 |  |  | EG251271904, 1203360493, 70405604, 67263, 1710261, 4541802643, 41787008
|  | - |  | ломефлоксацин |  |  | мкг/кг | 0 | 1 | 10 | 25*Хср*0,01 | - | 35*Хср*0,01мкг/кг | - | - | - | - | 429 | Утьянов Д. А. | - | от 15 до 30 | от 20 до 80 | от 84 до 106 | от 200 до 240 | от 49 до 51 |  |  | EG251271904, 1203360493, 70405604, 67263, 1710261, 4541802643, 41787008
|  | - |  | ломефлоксацин |  |  | мкг/кг | 0 | 10 | 100 | 20*Хср*0,01 | - | 25*Хср*0,01мкг/кг | - | - | - | - | 429 | Утьянов Д. А. | - | от 15 до 30 | от 20 до 80 | от 84 до 106 | от 200 до 240 | от 49 до 51 |  |  | EG251271904, 1203360493, 70405604, 67263, 1710261, 4541802643, 41787008
|  | - |  | ломефлоксацин |  |  | мкг/кг | 0 | 100 | 1000 | 15*Хср*0,01 | - | 20*Хср*0,01мкг/кг | - | - | - | - | 429 | Утьянов Д. А. | - | от 15 до 30 | от 20 до 80 | от 84 до 106 | от 200 до 240 | от 49 до 51 |  |  | EG251271904, 1203360493, 70405604, 67263, 1710261, 4541802643, 41787008
|  | - |  | ломефлоксацин |  |  | мкг/кг | 0 | 1000 | 2000 | 15*Хср*0,01 | - | 15*Хср*0,01мкг/кг | - | - | - | - | 429 | Утьянов Д. А. | - | от 15 до 30 | от 20 до 80 | от 84 до 106 | от 200 до 240 | от 49 до 51 |  |  | EG251271904, 1203360493, 70405604, 67263, 1710261, 4541802643, 41787008
|  | - |  | норфлоксацин |  |  | мкг/кг | 0 | 1 | 10 | 25*Хср*0,01 | - | 55*Хср*0,01мкг/кг | - | - | - | - | 429 | Утьянов Д. А. | - | от 15 до 30 | от 20 до 80 | от 84 до 106 | от 200 до 240 | от 49 до 51 |  |  | EG251271904, 1203360493, 70405604, 67263, 1710261, 4541802643, 41787008
|  | - |  | норфлоксацин |  |  | мкг/кг | 0 | 10 | 100 | 20*Хср*0,01 | - | 40*Хср*0,01мкг/кг | - | - | - | - | 429 | Утьянов Д. А. | - | от 15 до 30 | от 20 до 80 | от 84 до 106 | от 200 до 240 | от 49 до 51 |  |  | EG251271904, 1203360493, 70405604, 67263, 1710261, 4541802643, 41787008
|  | - |  | норфлоксацин |  |  | мкг/кг | 0 | 100 | 1000 | 15*Хср*0,01 | - | 30*Хср*0,01мкг/кг | - | - | - | - | 429 | Утьянов Д. А. | - | от 15 до 30 | от 20 до 80 | от 84 до 106 | от 200 до 240 | от 49 до 51 |  |  | EG251271904, 1203360493, 70405604, 67263, 1710261, 4541802643, 41787008
|  | - |  | норфлоксацин |  |  | мкг/кг | 0 | 1000 | 2000 | 15*Хср*0,01 | - | 25*Хср*0,01мкг/кг | - | - | - | - | 429 | Утьянов Д. А. | - | от 15 до 30 | от 20 до 80 | от 84 до 106 | от 200 до 240 | от 49 до 51 |  |  | EG251271904, 1203360493, 70405604, 67263, 1710261, 4541802643, 41787008
|  | - |  | флюмеквин |  |  | мкг/кг | 0 | 1 | 10 | 25*Хср*0,01 | - | 95*Хср*0,01мкг/кг | - | - | - | - | 429 | Утьянов Д. А. | - | от 15 до 30 | от 20 до 80 | от 84 до 106 | от 200 до 240 | от 49 до 51 |  |  | EG251271904, 1203360493, 70405604, 67263, 1710261, 4541802643, 41787008
|  | - |  | флюмеквин |  |  | мкг/кг | 0 | 10 | 100 | 20*Хср*0,01 | - | 65*Хср*0,01мкг/кг | - | - | - | - | 429 | Утьянов Д. А. | - | от 15 до 30 | от 20 до 80 | от 84 до 106 | от 200 до 240 | от 49 до 51 |  |  | EG251271904, 1203360493, 70405604, 67263, 1710261, 4541802643, 41787008
|  | - |  | флюмеквин |  |  | мкг/кг | 0 | 100 | 1000 | 15*Хср*0,01 | - | 55*Хср*0,01мкг/кг | - | - | - | - | 429 | Утьянов Д. А. | - | от 15 до 30 | от 20 до 80 | от 84 до 106 | от 200 до 240 | от 49 до 51 |  |  | EG251271904, 1203360493, 70405604, 67263, 1710261, 4541802643, 41787008
|  | - |  | флюмеквин |  |  | мкг/кг | 0 | 1000 | 2000 | 15*Хср*0,01 | - | 35*Хср*0,01мкг/кг | - | - | - | - | 429 | Утьянов Д. А. | - | от 15 до 30 | от 20 до 80 | от 84 до 106 | от 200 до 240 | от 49 до 51 |  |  | EG251271904, 1203360493, 70405604, 67263, 1710261, 4541802643, 41787008
|  | - |  | марбофлоксацин |  |  | мкг/кг | 0 | 1 | 10 | 25*Хср*0,01 | - | 50*Хср*0,01мкг/кг | - | - | - | - | 429 | Утьянов Д. А. | - | от 15 до 30 | от 20 до 80 | от 84 до 106 | от 200 до 240 | от 49 до 51 |  |  | EG251271904, 1203360493, 70405604, 67263, 1710261, 4541802643, 41787008
|  | - |  | марбофлоксацин |  |  | мкг/кг | 0 | 10 | 100 | 20*Хср*0,01 | - | 40*Хср*0,01мкг/кг | - | - | - | - | 429 | Утьянов Д. А. | - | от 15 до 30 | от 20 до 80 | от 84 до 106 | от 200 до 240 | от 49 до 51 |  |  | EG251271904, 1203360493, 70405604, 67263, 1710261, 4541802643, 41787008
|  | - |  | марбофлоксацин |  |  | мкг/кг | 0 | 100 | 1000 | 15*Хср*0,01 | - | 30*Хср*0,01мкг/кг | - | - | - | - | 429 | Утьянов Д. А. | - | от 15 до 30 | от 20 до 80 | от 84 до 106 | от 200 до 240 | от 49 до 51 |  |  | EG251271904, 1203360493, 70405604, 67263, 1710261, 4541802643, 41787008
|  | - |  | марбофлоксацин |  |  | мкг/кг | 0 | 1000 | 2000 | 15*Хср*0,01 | - | 25*Хср*0,01мкг/кг | - | - | - | - | 429 | Утьянов Д. А. | - | от 15 до 30 | от 20 до 80 | от 84 до 106 | от 200 до 240 | от 49 до 51 |  |  | EG251271904, 1203360493, 70405604, 67263, 1710261, 4541802643, 41787008
|  | - |  | пипемидовая кислота |  |  | мкг/кг | 0 | 1 | 10 | 25*Хср*0,01 | - | 55*Хср*0,01мкг/кг | - | - | - | - | 429 | Утьянов Д. А. | - | от 15 до 30 | от 20 до 80 | от 84 до 106 | от 200 до 240 | от 49 до 51 |  |  | EG251271904, 1203360493, 70405604, 67263, 1710261, 4541802643, 41787008
|  | - |  | пипемидовая кислота |  |  | мкг/кг | 0 | 10 | 100 | 20*Хср*0,01 | - | 45*Хср*0,01мкг/кг | - | - | - | - | 429 | Утьянов Д. А. | - | от 15 до 30 | от 20 до 80 | от 84 до 106 | от 200 до 240 | от 49 до 51 |  |  | EG251271904, 1203360493, 70405604, 67263, 1710261, 4541802643, 41787008
|  | - |  | пипемидовая кислота |  |  | мкг/кг | 0 | 100 | 1000 | 15*Хср*0,01 | - | 40*Хср*0,01мкг/кг | - | - | - | - | 429 | Утьянов Д. А. | - | от 15 до 30 | от 20 до 80 | от 84 до 106 | от 200 до 240 | от 49 до 51 |  |  | EG251271904, 1203360493, 70405604, 67263, 1710261, 4541802643, 41787008
|  | - |  | пипемидовая кислота |  |  | мкг/кг | 0 | 1000 | 2000 | 15*Хср*0,01 | - | 35*Хср*0,01мкг/кг | - | - | - | - | 429 | Утьянов Д. А. | - | от 15 до 30 | от 20 до 80 | от 84 до 106 | от 200 до 240 | от 49 до 51 |  |  | EG251271904, 1203360493, 70405604, 67263, 1710261, 4541802643, 41787008
|  | - |  | дифлоксацин |  |  | мкг/кг | 0 | 1 | 10 | 25*Хср*0,01 | - | 70*Хср*0,01мкг/кг | - | - | - | - | 429 | Утьянов Д. А. | - | от 15 до 30 | от 20 до 80 | от 84 до 106 | от 200 до 240 | от 49 до 51 |  |  | EG251271904, 1203360493, 70405604, 67263, 1710261, 4541802643, 41787008
|  | - |  | дифлоксацин |  |  | мкг/кг | 0 | 10 | 100 | 20*Хср*0,01 | - | 65*Хср*0,01мкг/кг | - | - | - | - | 429 | Утьянов Д. А. | - | от 15 до 30 | от 20 до 80 | от 84 до 106 | от 200 до 240 | от 49 до 51 |  |  | EG251271904, 1203360493, 70405604, 67263, 1710261, 4541802643, 41787008
|  | - |  | дифлоксацин |  |  | мкг/кг | 0 | 100 | 1000 | 15*Хср*0,01 | - | 45*Хср*0,01мкг/кг | - | - | - | - | 429 | Утьянов Д. А. | - | от 15 до 30 | от 20 до 80 | от 84 до 106 | от 200 до 240 | от 49 до 51 |  |  | EG251271904, 1203360493, 70405604, 67263, 1710261, 4541802643, 41787008
|  | - |  | дифлоксацин |  |  | мкг/кг | 0 | 1000 | 2000 | 15*Хср*0,01 | - | 30*Хср*0,01мкг/кг | - | - | - | - | 429 | Утьянов Д. А. | - | от 15 до 30 | от 20 до 80 | от 84 до 106 | от 200 до 240 | от 49 до 51 |  |  | EG251271904, 1203360493, 70405604, 67263, 1710261, 4541802643, 41787008
|  | - |  | сарафлоксацин |  |  | мкг/кг | 0 | 1 | 10 | 25*Хср*0,01 | - | 70*Хср*0,01мкг/кг | - | - | - | - | 429 | Утьянов Д. А. | - | от 15 до 30 | от 20 до 80 | от 84 до 106 | от 200 до 240 | от 49 до 51 |  |  | EG251271904, 1203360493, 70405604, 67263, 1710261, 4541802643, 41787008
|  | - |  | сарафлоксацин |  |  | мкг/кг | 0 | 10 | 100 | 20*Хср*0,01 | - | 50*Хср*0,01мкг/кг | - | - | - | - | 429 | Утьянов Д. А. | - | от 15 до 30 | от 20 до 80 | от 84 до 106 | от 200 до 240 | от 49 до 51 |  |  | EG251271904, 1203360493, 70405604, 67263, 1710261, 4541802643, 41787008
|  | - |  | сарафлоксацин |  |  | мкг/кг | 0 | 100 | 1000 | 15*Хср*0,01 | - | 40*Хср*0,01мкг/кг | - | - | - | - | 429 | Утьянов Д. А. | - | от 15 до 30 | от 20 до 80 | от 84 до 106 | от 200 до 240 | от 49 до 51 |  |  | EG251271904, 1203360493, 70405604, 67263, 1710261, 4541802643, 41787008
|  | - |  | сарафлоксацин |  |  | мкг/кг | 0 | 1000 | 2000 | 15*Хср*0,01 | - | 30*Хср*0,01мкг/кг | - | - | - | - | 429 | Утьянов Д. А. | - | от 15 до 30 | от 20 до 80 | от 84 до 106 | от 200 до 240 | от 49 до 51 |  |  | EG251271904, 1203360493, 70405604, 67263, 1710261, 4541802643, 41787008
124 | ГОСТ 34533 | - | 2019 | Содержание хлорамфеникола | Продукты пищевые, продовольственное сырье. Метод определения остаточного содержания сульфаниламидов, нитроимидазолов, пенициллинов, амфениколов с помощью высокоэффективной жидкостной хроматографии с масс-спектрометрическим детектором | молоко, молочные продукты, яйца, яичный порошок, яичный меланж, мясо, мясные продукты, мясо птицы, продукты из мяса птицы, мед, рыба, морепродукты | мкг/кг | 2 | 0.2 | 1 | 25*Хср*0,01 | 35*Хср*0,01 | 93*Хср*0,01мкг/кг | - | - | - | - | 429 | Утьянов Д. А. | - | от 15 до 25 | от 20 до 80 | от 84 до 106 | от 200 до 240 | от 49 до 51 | 0201-0208 0210 0401-0409 0302-0308 1601-1605 | 10.51 10.89 10.11 10.12 10.13 10.20 01.49 | EG251271904, 1203360493, 70405604, 67263, 1710261, 4541802643, 41787008
|  | - |  | Содержание хлорамфеникола |  |  | мкг/кг | 1 | 1 | 10 | 20*Хср*0,01 | 28*Хср*0,01 | 81*Хср*0,01мкг/кг | - | - | - | - | 429 | Утьянов Д. А. | - | от 15 до 25 | от 20 до 80 | от 84 до 106 | от 200 до 240 | от 49 до 51 |  |  | EG251271904, 1203360493, 70405604, 67263, 1710261, 4541802643, 41787008
|  | - |  | Содержание хлорамфеникола |  |  | мкг/кг | 1 | 10 | 100 | 15*Хср*0,01 | 22*Хср*0,01 | 31*Хср*0,01мкг/кг | - | - | - | - | 429 | Утьянов Д. А. | - | от 15 до 25 | от 20 до 80 | от 84 до 106 | от 200 до 240 | от 49 до 51 |  |  | EG251271904, 1203360493, 70405604, 67263, 1710261, 4541802643, 41787008
|  | - |  | Содержание хлорамфеникола |  |  | мкг/кг | 0 | 100 | 1000 | 10*Хср*0,01 | 15*Хср*0,01 | 24*Хср*0,01мкг/кг | - | - | - | - | 429 | Утьянов Д. А. | - | от 15 до 25 | от 20 до 80 | от 84 до 106 | от 200 до 240 | от 49 до 51 |  |  | EG251271904, 1203360493, 70405604, 67263, 1710261, 4541802643, 41787008
|  | - |  | Содержание флорфеникола |  |  | мкг/кг | 1 | 1 | 10 | 20*Хср*0,01 | 28*Хср*0,01 | 65*Хср*0,01мкг/кг | - | - | - | - | 429 | Утьянов Д. А. | - | от 15 до 25 | от 20 до 80 | от 84 до 106 | от 200 до 240 | от 49 до 51 |  |  | EG251271904, 1203360493, 70405604, 67263, 1710261, 4541802643, 41787008
|  | - |  | Содержание флорфеникола |  |  | мкг/кг | 1 | 10 | 100 | 15*Хср*0,01 | 22*Хср*0,01 | 29*Хср*0,01мкг/кг | - | - | - | - | 429 | Утьянов Д. А. | - | от 15 до 25 | от 20 до 80 | от 84 до 106 | от 200 до 240 | от 49 до 51 |  |  | EG251271904, 1203360493, 70405604, 67263, 1710261, 4541802643, 41787008
|  | - |  | Содержание флорфеникола |  |  | мкг/кг | 0 | 100 | 1000 | 10*Хср*0,01 | 15*Хср*0,01 | 23*Хср*0,01мкг/кг | - | - | - | - | 429 | Утьянов Д. А. | - | от 15 до 25 | от 20 до 80 | от 84 до 106 | от 200 до 240 | от 49 до 51 |  |  | EG251271904, 1203360493, 70405604, 67263, 1710261, 4541802643, 41787008
|  | - |  | Содержание флорфеникол амина |  |  | мкг/кг | 1 | 1 | 10 | 20*Хср*0,01 | 28*Хср*0,01 | 58*Хср*0,01мкг/кг | - | - | - | - | 429 | Утьянов Д. А. | - | от 15 до 25 | от 20 до 80 | от 84 до 106 | от 200 до 240 | от 49 до 51 |  |  | EG251271904, 1203360493, 70405604, 67263, 1710261, 4541802643, 41787008
|  | - |  | Содержание флорфеникол амина |  |  | мкг/кг | 1 | 10 | 100 | 15*Хср*0,01 | 22*Хср*0,01 | 35*Хср*0,01мкг/кг | - | - | - | - | 429 | Утьянов Д. А. | - | от 15 до 25 | от 20 до 80 | от 84 до 106 | от 200 до 240 | от 49 до 51 |  |  | EG251271904, 1203360493, 70405604, 67263, 1710261, 4541802643, 41787008
|  | - |  | Содержание флорфеникол амина |  |  | мкг/кг | 0 | 100 | 1000 | 10*Хср*0,01 | 15*Хср*0,01 | 27*Хср*0,01мкг/кг | - | - | - | - | 429 | Утьянов Д. А. | - | от 15 до 25 | от 20 до 80 | от 84 до 106 | от 200 до 240 | от 49 до 51 |  |  | EG251271904, 1203360493, 70405604, 67263, 1710261, 4541802643, 41787008
|  | - |  | Содержание тиамфеникола |  |  | мкг/кг | 1 | 1 | 10 | 20*Хср*0,01 | 28*Хср*0,01 | 62*Хср*0,01мкг/кг | - | - | - | - | 429 | Утьянов Д. А. | - | от 15 до 25 | от 20 до 80 | от 84 до 106 | от 200 до 240 | от 49 до 51 |  |  | EG251271904, 1203360493, 70405604, 67263, 1710261, 4541802643, 41787008
|  | - |  | Содержание тиамфеникола |  |  | мкг/кг | 1 | 10 | 100 | 15*Хср*0,01 | 22*Хср*0,01 | 32*Хср*0,01мкг/кг | - | - | - | - | 429 | Утьянов Д. А. | - | от 15 до 25 | от 20 до 80 | от 84 до 106 | от 200 до 240 | от 49 до 51 |  |  | EG251271904, 1203360493, 70405604, 67263, 1710261, 4541802643, 41787008
|  | - |  | Содержание тиамфеникола |  |  | мкг/кг | 0 | 100 | 1000 | 10*Хср*0,01 | 15*Хср*0,01 | 23*Хср*0,01мкг/кг | - | - | - | - | 429 | Утьянов Д. А. | - | от 15 до 25 | от 20 до 80 | от 84 до 106 | от 200 до 240 | от 49 до 51 |  |  | EG251271904, 1203360493, 70405604, 67263, 1710261, 4541802643, 41787008
|  | - |  | Содержание диметридазола |  |  | мкг/кг | 1 | 1 | 10 | 20*Хср*0,01 | 28*Хср*0,01 | 64*Хср*0,01мкг/кг | - | - | - | - | 429 | Утьянов Д. А. | - | от 15 до 25 | от 20 до 80 | от 84 до 106 | от 200 до 240 | от 49 до 51 |  |  | EG251271904, 1203360493, 70405604, 67263, 1710261, 4541802643, 41787008
|  | - |  | Содержание диметридазола |  |  | мкг/кг | 1 | 10 | 100 | 15*Хср*0,01 | 22*Хср*0,01 | 35*Хср*0,01мкг/кг | - | - | - | - | 429 | Утьянов Д. А. | - | от 15 до 25 | от 20 до 80 | от 84 до 106 | от 200 до 240 | от 49 до 51 |  |  | EG251271904, 1203360493, 70405604, 67263, 1710261, 4541802643, 41787008
|  | - |  | Содержание диметридазола |  |  | мкг/кг | 0 | 100 | 1000 | 10*Хср*0,01 | 15*Хср*0,01 | 26*Хср*0,01мкг/кг | - | - | - | - | 429 | Утьянов Д. А. | - | от 15 до 25 | от 20 до 80 | от 84 до 106 | от 200 до 240 | от 49 до 51 |  |  | EG251271904, 1203360493, 70405604, 67263, 1710261, 4541802643, 41787008
|  | - |  | Содержание ронидазола |  |  | мкг/кг | 1 | 1 | 10 | 20*Хср*0,01 | 28*Хср*0,01 | 59*Хср*0,01мкг/кг | - | - | - | - | 429 | Утьянов Д. А. | - | от 15 до 25 | от 20 до 80 | от 84 до 106 | от 200 до 240 | от 49 до 51 |  |  | EG251271904, 1203360493, 70405604, 67263, 1710261, 4541802643, 41787008
|  | - |  | Содержание ронидазола |  |  | мкг/кг | 1 | 10 | 100 | 15*Хср*0,01 | 22*Хср*0,01 | 33*Хср*0,01мкг/кг | - | - | - | - | 429 | Утьянов Д. А. | - | от 15 до 25 | от 20 до 80 | от 84 до 106 | от 200 до 240 | от 49 до 51 |  |  | EG251271904, 1203360493, 70405604, 67263, 1710261, 4541802643, 41787008
|  | - |  | Содержание ронидазола |  |  | мкг/кг | 0 | 100 | 1000 | 10*Хср*0,01 | 15*Хср*0,01 | 22*Хср*0,01мкг/кг | - | - | - | - | 429 | Утьянов Д. А. | - | от 15 до 25 | от 20 до 80 | от 84 до 106 | от 200 до 240 | от 49 до 51 |  |  | EG251271904, 1203360493, 70405604, 67263, 1710261, 4541802643, 41787008
|  | - |  | Содержание ипронидазола |  |  | мкг/кг | 1 | 1 | 10 | 20*Хср*0,01 | 28*Хср*0,01 | 67*Хср*0,01мкг/кг | - | - | - | - | 429 | Утьянов Д. А. | - | от 15 до 25 | от 20 до 80 | от 84 до 106 | от 200 до 240 | от 49 до 51 |  |  | EG251271904, 1203360493, 70405604, 67263, 1710261, 4541802643, 41787008
|  | - |  | Содержание ипронидазола |  |  | мкг/кг | 1 | 10 | 100 | 15*Хср*0,01 | 22*Хср*0,01 | 28*Хср*0,01мкг/кг | - | - | - | - | 429 | Утьянов Д. А. | - | от 15 до 25 | от 20 до 80 | от 84 до 106 | от 200 до 240 | от 49 до 51 |  |  | EG251271904, 1203360493, 70405604, 67263, 1710261, 4541802643, 41787008
|  | - |  | Содержание ипронидазола |  |  | мкг/кг | 0 | 100 | 1000 | 10*Хср*0,01 | 15*Хср*0,01 | 19*Хср*0,01мкг/кг | - | - | - | - | 429 | Утьянов Д. А. | - | от 15 до 25 | от 20 до 80 | от 84 до 106 | от 200 до 240 | от 49 до 51 |  |  | EG251271904, 1203360493, 70405604, 67263, 1710261, 4541802643, 41787008
|  | - |  | Содержание гидроксиипронидазола |  |  | мкг/кг | 1 | 1 | 10 | 20*Хср*0,01 | 28*Хср*0,01 | 58*Хср*0,01мкг/кг | - | - | - | - | 429 | Утьянов Д. А. | - | от 15 до 25 | от 20 до 80 | от 84 до 106 | от 200 до 240 | от 49 до 51 |  |  | EG251271904, 1203360493, 70405604, 67263, 1710261, 4541802643, 41787008
|  | - |  | Содержание гидроксиипронидазола |  |  | мкг/кг | 1 | 10 | 100 | 15*Хср*0,01 | 22*Хср*0,01 | 27*Хср*0,01мкг/кг | - | - | - | - | 429 | Утьянов Д. А. | - | от 15 до 25 | от 20 до 80 | от 84 до 106 | от 200 до 240 | от 49 до 51 |  |  | EG251271904, 1203360493, 70405604, 67263, 1710261, 4541802643, 41787008
|  | - |  | Содержание гидроксиипронидазола |  |  | мкг/кг | 0 | 100 | 1000 | 10*Хср*0,01 | 15*Хср*0,01 | 23*Хср*0,01мкг/кг | - | - | - | - | 429 | Утьянов Д. А. | - | от 15 до 25 | от 20 до 80 | от 84 до 106 | от 200 до 240 | от 49 до 51 |  |  | EG251271904, 1203360493, 70405604, 67263, 1710261, 4541802643, 41787008
|  | - |  | Содержание метронидазола |  |  | мкг/кг | 1 | 1 | 10 | 20*Хср*0,01 | 28*Хср*0,01 | 65*Хср*0,01мкг/кг | - | - | - | - | 429 | Утьянов Д. А. | - | от 15 до 25 | от 20 до 80 | от 84 до 106 | от 200 до 240 | от 49 до 51 |  |  | EG251271904, 1203360493, 70405604, 67263, 1710261, 4541802643, 41787008
|  | - |  | Содержание метронидазола |  |  | мкг/кг | 1 | 10 | 100 | 15*Хср*0,01 | 22*Хср*0,01 | 27*Хср*0,01мкг/кг | - | - | - | - | 429 | Утьянов Д. А. | - | от 15 до 25 | от 20 до 80 | от 84 до 106 | от 200 до 240 | от 49 до 51 |  |  | EG251271904, 1203360493, 70405604, 67263, 1710261, 4541802643, 41787008
|  | - |  | Содержание метронидазола |  |  | мкг/кг | 0 | 100 | 1000 | 10*Хср*0,01 | 15*Хср*0,01 | 19*Хср*0,01мкг/кг | - | - | - | - | 429 | Утьянов Д. А. | - | от 15 до 25 | от 20 до 80 | от 84 до 106 | от 200 до 240 | от 49 до 51 |  |  | EG251271904, 1203360493, 70405604, 67263, 1710261, 4541802643, 41787008
|  | - |  | Содержание гидроксиметронидазола |  |  | мкг/кг | 1 | 1 | 10 | 20*Хср*0,01 | 28*Хср*0,01 | 58*Хср*0,01мкг/кг | - | - | - | - | 429 | Утьянов Д. А. | - | от 15 до 25 | от 20 до 80 | от 84 до 106 | от 200 до 240 | от 49 до 51 |  |  | EG251271904, 1203360493, 70405604, 67263, 1710261, 4541802643, 41787008
|  | - |  | Содержание гидроксиметронидазола |  |  | мкг/кг | 1 | 10 | 100 | 15*Хср*0,01 | 22*Хср*0,01 | 31*Хср*0,01мкг/кг | - | - | - | - | 429 | Утьянов Д. А. | - | от 15 до 25 | от 20 до 80 | от 84 до 106 | от 200 до 240 | от 49 до 51 |  |  | EG251271904, 1203360493, 70405604, 67263, 1710261, 4541802643, 41787008
|  | - |  | Содержание гидроксиметронидазола |  |  | мкг/кг | 0 | 100 | 1000 | 10*Хср*0,01 | 15*Хср*0,01 | 28*Хср*0,01мкг/кг | - | - | - | - | 429 | Утьянов Д. А. | - | от 15 до 25 | от 20 до 80 | от 84 до 106 | от 200 до 240 | от 49 до 51 |  |  | EG251271904, 1203360493, 70405604, 67263, 1710261, 4541802643, 41787008
|  | - |  | Содержание тернидазола |  |  | мкг/кг | 1 | 1 | 10 | 20*Хср*0,01 | 28*Хср*0,01 | 71*Хср*0,01мкг/кг | - | - | - | - | 429 | Утьянов Д. А. | - | от 15 до 25 | от 20 до 80 | от 84 до 106 | от 200 до 240 | от 49 до 51 |  |  | EG251271904, 1203360493, 70405604, 67263, 1710261, 4541802643, 41787008
|  | - |  | Содержание тернидазола |  |  | мкг/кг | 1 | 10 | 100 | 15*Хср*0,01 | 22*Хср*0,01 | 31*Хср*0,01мкг/кг | - | - | - | - | 429 | Утьянов Д. А. | - | от 15 до 25 | от 20 до 80 | от 84 до 106 | от 200 до 240 | от 49 до 51 |  |  | EG251271904, 1203360493, 70405604, 67263, 1710261, 4541802643, 41787008
|  | - |  | Содержание тернидазола |  |  | мкг/кг | 0 | 100 | 1000 | 10*Хср*0,01 | 15*Хср*0,01 | 26*Хср*0,01мкг/кг | - | - | - | - | 429 | Утьянов Д. А. | - | от 15 до 25 | от 20 до 80 | от 84 до 106 | от 200 до 240 | от 49 до 51 |  |  | EG251271904, 1203360493, 70405604, 67263, 1710261, 4541802643, 41787008
|  | - |  | Содержание тинидазола |  |  | мкг/кг | 1 | 1 | 10 | 20*Хср*0,01 | 28*Хср*0,01 | 73*Хср*0,01мкг/кг | - | - | - | - | 429 | Утьянов Д. А. | - | от 15 до 25 | от 20 до 80 | от 84 до 106 | от 200 до 240 | от 49 до 51 |  |  | EG251271904, 1203360493, 70405604, 67263, 1710261, 4541802643, 41787008
|  | - |  | Содержание тинидазола |  |  | мкг/кг | 1 | 10 | 100 | 15*Хср*0,01 | 22*Хср*0,01 | 28*Хср*0,01мкг/кг | - | - | - | - | 429 | Утьянов Д. А. | - | от 15 до 25 | от 20 до 80 | от 84 до 106 | от 200 до 240 | от 49 до 51 |  |  | EG251271904, 1203360493, 70405604, 67263, 1710261, 4541802643, 41787008
|  | - |  | Содержание тинидазола |  |  | мкг/кг | 0 | 100 | 1000 | 10*Хср*0,01 | 15*Хср*0,01 | 23*Хср*0,01мкг/кг | - | - | - | - | 429 | Утьянов Д. А. | - | от 15 до 25 | от 20 до 80 | от 84 до 106 | от 200 до 240 | от 49 до 51 |  |  | EG251271904, 1203360493, 70405604, 67263, 1710261, 4541802643, 41787008
|  | - |  | Содержание сульфапиридина |  |  | мкг/кг | 1 | 1 | 10 | 20*Хср*0,01 | 28*Хср*0,01 | 64*Хср*0,01мкг/кг | - | - | - | - | 429 | Утьянов Д. А. | - | от 15 до 25 | от 20 до 80 | от 84 до 106 | от 200 до 240 | от 49 до 51 |  |  | EG251271904, 1203360493, 70405604, 67263, 1710261, 4541802643, 41787008
|  | - |  | Содержание сульфапиридина |  |  | мкг/кг | 1 | 10 | 100 | 15*Хср*0,01 | 22*Хср*0,01 | 34*Хср*0,01мкг/кг | - | - | - | - | 429 | Утьянов Д. А. | - | от 15 до 25 | от 20 до 80 | от 84 до 106 | от 200 до 240 | от 49 до 51 |  |  | EG251271904, 1203360493, 70405604, 67263, 1710261, 4541802643, 41787008
|  | - |  | Содержание сульфапиридина |  |  | мкг/кг | 0 | 100 | 1000 | 10*Хср*0,01 | 15*Хср*0,01 | 25*Хср*0,01мкг/кг | - | - | - | - | 429 | Утьянов Д. А. | - | от 15 до 25 | от 20 до 80 | от 84 до 106 | от 200 до 240 | от 49 до 51 |  |  | EG251271904, 1203360493, 70405604, 67263, 1710261, 4541802643, 41787008
|  | - |  | Содержание сульфадиазина |  |  | мкг/кг | 1 | 1 | 10 | 20*Хср*0,01 | 28*Хср*0,01 | 60*Хср*0,01мкг/кг | - | - | - | - | 429 | Утьянов Д. А. | - | от 15 до 25 | от 20 до 80 | от 84 до 106 | от 200 до 240 | от 49 до 51 |  |  | EG251271904, 1203360493, 70405604, 67263, 1710261, 4541802643, 41787008
|  | - |  | Содержание сульфадиазина |  |  | мкг/кг | 1 | 10 | 100 | 15*Хср*0,01 | 22*Хср*0,01 | 40*Хср*0,01мкг/кг | - | - | - | - | 429 | Утьянов Д. А. | - | от 15 до 25 | от 20 до 80 | от 84 до 106 | от 200 до 240 | от 49 до 51 |  |  | EG251271904, 1203360493, 70405604, 67263, 1710261, 4541802643, 41787008
|  | - |  | Содержание сульфадиазина |  |  | мкг/кг | 0 | 100 | 1000 | 10*Хср*0,01 | 15*Хср*0,01 | 25*Хср*0,01мкг/кг | - | - | - | - | 429 | Утьянов Д. А. | - | от 15 до 25 | от 20 до 80 | от 84 до 106 | от 200 до 240 | от 49 до 51 |  |  | EG251271904, 1203360493, 70405604, 67263, 1710261, 4541802643, 41787008
|  | - |  | Содержание сульфатиазола |  |  | мкг/кг | 1 | 1 | 10 | 20*Хср*0,01 | 28*Хср*0,01 | 65*Хср*0,01мкг/кг | - | - | - | - | 429 | Утьянов Д. А. | - | от 15 до 25 | от 20 до 80 | от 84 до 106 | от 200 до 240 | от 49 до 51 |  |  | EG251271904, 1203360493, 70405604, 67263, 1710261, 4541802643, 41787008
|  | - |  | Содержание сульфатиазола |  |  | мкг/кг | 1 | 10 | 100 | 15*Хср*0,01 | 22*Хср*0,01 | 38*Хср*0,01мкг/кг | - | - | - | - | 429 | Утьянов Д. А. | - | от 15 до 25 | от 20 до 80 | от 84 до 106 | от 200 до 240 | от 49 до 51 |  |  | EG251271904, 1203360493, 70405604, 67263, 1710261, 4541802643, 41787008
|  | - |  | Содержание сульфатиазола |  |  | мкг/кг | 0 | 100 | 1000 | 10*Хср*0,01 | 15*Хср*0,01 | 20*Хср*0,01мкг/кг | - | - | - | - | 429 | Утьянов Д. А. | - | от 15 до 25 | от 20 до 80 | от 84 до 106 | от 200 до 240 | от 49 до 51 |  |  | EG251271904, 1203360493, 70405604, 67263, 1710261, 4541802643, 41787008
|  | - |  | Содержание сульфамеразина |  |  | мкг/кг | 1 | 1 | 10 | 20*Хср*0,01 | 28*Хср*0,01 | 58*Хср*0,01мкг/кг | - | - | - | - | 429 | Утьянов Д. А. | - | от 15 до 25 | от 20 до 80 | от 84 до 106 | от 200 до 240 | от 49 до 51 |  |  | EG251271904, 1203360493, 70405604, 67263, 1710261, 4541802643, 41787008
|  | - |  | Содержание сульфамеразина |  |  | мкг/кг | 1 | 10 | 100 | 15*Хср*0,01 | 22*Хср*0,01 | 46*Хср*0,01мкг/кг | - | - | - | - | 429 | Утьянов Д. А. | - | от 15 до 25 | от 20 до 80 | от 84 до 106 | от 200 до 240 | от 49 до 51 |  |  | EG251271904, 1203360493, 70405604, 67263, 1710261, 4541802643, 41787008
|  | - |  | Содержание сульфамеразина |  |  | мкг/кг | 0 | 100 | 1000 | 10*Хср*0,01 | 15*Хср*0,01 | 19*Хср*0,01мкг/кг | - | - | - | - | 429 | Утьянов Д. А. | - | от 15 до 25 | от 20 до 80 | от 84 до 106 | от 200 до 240 | от 49 до 51 |  |  | EG251271904, 1203360493, 70405604, 67263, 1710261, 4541802643, 41787008
|  | - |  | Содержание сульфаметазина |  |  | мкг/кг | 1 | 1 | 10 | 20*Хср*0,01 | 28*Хср*0,01 | 60*Хср*0,01мкг/кг | - | - | - | - | 429 | Утьянов Д. А. | - | от 15 до 25 | от 20 до 80 | от 84 до 106 | от 200 до 240 | от 49 до 51 |  |  | EG251271904, 1203360493, 70405604, 67263, 1710261, 4541802643, 41787008
|  | - |  | Содержание сульфаметазина |  |  | мкг/кг | 1 | 10 | 100 | 15*Хср*0,01 | 22*Хср*0,01 | 47*Хср*0,01мкг/кг | - | - | - | - | 429 | Утьянов Д. А. | - | от 15 до 25 | от 20 до 80 | от 84 до 106 | от 200 до 240 | от 49 до 51 |  |  | EG251271904, 1203360493, 70405604, 67263, 1710261, 4541802643, 41787008
|  | - |  | Содержание сульфаметазина |  |  | мкг/кг | 0 | 100 | 1000 | 10*Хср*0,01 | 15*Хср*0,01 | 20*Хср*0,01мкг/кг | - | - | - | - | 429 | Утьянов Д. А. | - | от 15 до 25 | от 20 до 80 | от 84 до 106 | от 200 до 240 | от 49 до 51 |  |  | EG251271904, 1203360493, 70405604, 67263, 1710261, 4541802643, 41787008
|  | - |  | Содержание сульфахлорпиридазина |  |  | мкг/кг | 1 | 1 | 10 | 20*Хср*0,01 | 28*Хср*0,01 | 65*Хср*0,01мкг/кг | - | - | - | - | 429 | Утьянов Д. А. | - | от 15 до 25 | от 20 до 80 | от 84 до 106 | от 200 до 240 | от 49 до 51 |  |  | EG251271904, 1203360493, 70405604, 67263, 1710261, 4541802643, 41787008
|  | - |  | Содержание сульфахлорпиридазина |  |  | мкг/кг | 1 | 10 | 100 | 15*Хср*0,01 | 22*Хср*0,01 | 39*Хср*0,01мкг/кг | - | - | - | - | 429 | Утьянов Д. А. | - | от 15 до 25 | от 20 до 80 | от 84 до 106 | от 200 до 240 | от 49 до 51 |  |  | EG251271904, 1203360493, 70405604, 67263, 1710261, 4541802643, 41787008
|  | - |  | Содержание сульфахлорпиридазина |  |  | мкг/кг | 0 | 100 | 1000 | 10*Хср*0,01 | 15*Хср*0,01 | 18*Хср*0,01мкг/кг | - | - | - | - | 429 | Утьянов Д. А. | - | от 15 до 25 | от 20 до 80 | от 84 до 106 | от 200 до 240 | от 49 до 51 |  |  | EG251271904, 1203360493, 70405604, 67263, 1710261, 4541802643, 41787008
|  | - |  | Содержание сульфахиноксалина |  |  | мкг/кг | 1 | 1 | 10 | 20*Хср*0,01 | 28*Хср*0,01 | 47*Хср*0,01мкг/кг | - | - | - | - | 429 | Утьянов Д. А. | - | от 15 до 25 | от 20 до 80 | от 84 до 106 | от 200 до 240 | от 49 до 51 |  |  | EG251271904, 1203360493, 70405604, 67263, 1710261, 4541802643, 41787008
|  | - |  | Содержание сульфахиноксалина |  |  | мкг/кг | 1 | 10 | 100 | 15*Хср*0,01 | 22*Хср*0,01 | 35*Хср*0,01мкг/кг | - | - | - | - | 429 | Утьянов Д. А. | - | от 15 до 25 | от 20 до 80 | от 84 до 106 | от 200 до 240 | от 49 до 51 |  |  | EG251271904, 1203360493, 70405604, 67263, 1710261, 4541802643, 41787008
|  | - |  | Содержание сульфахиноксалина |  |  | мкг/кг | 0 | 100 | 1000 | 10*Хср*0,01 | 15*Хср*0,01 | 17*Хср*0,01мкг/кг | - | - | - | - | 429 | Утьянов Д. А. | - | от 15 до 25 | от 20 до 80 | от 84 до 106 | от 200 до 240 | от 49 до 51 |  |  | EG251271904, 1203360493, 70405604, 67263, 1710261, 4541802643, 41787008
|  | - |  | Содержание сульфаэтоксипиридазина |  |  | мкг/кг | 1 | 1 | 10 | 20*Хср*0,01 | 28*Хср*0,01 | 55*Хср*0,01мкг/кг | - | - | - | - | 429 | Утьянов Д. А. | - | от 15 до 25 | от 20 до 80 | от 84 до 106 | от 200 до 240 | от 49 до 51 |  |  | EG251271904, 1203360493, 70405604, 67263, 1710261, 4541802643, 41787008
|  | - |  | Содержание сульфаэтоксипиридазина |  |  | мкг/кг | 1 | 10 | 100 | 15*Хср*0,01 | 22*Хср*0,01 | 37*Хср*0,01мкг/кг | - | - | - | - | 429 | Утьянов Д. А. | - | от 15 до 25 | от 20 до 80 | от 84 до 106 | от 200 до 240 | от 49 до 51 |  |  | EG251271904, 1203360493, 70405604, 67263, 1710261, 4541802643, 41787008
|  | - |  | Содержание сульфаэтоксипиридазина |  |  | мкг/кг | 0 | 100 | 1000 | 10*Хср*0,01 | 15*Хср*0,01 | 16*Хср*0,01мкг/кг | - | - | - | - | 429 | Утьянов Д. А. | - | от 15 до 25 | от 20 до 80 | от 84 до 106 | от 200 до 240 | от 49 до 51 |  |  | EG251271904, 1203360493, 70405604, 67263, 1710261, 4541802643, 41787008
|  | - |  | Содержание сульфагуанидина |  |  | мкг/кг | 1 | 1 | 10 | 20*Хср*0,01 | 28*Хср*0,01 | 98*Хср*0,01мкг/кг | - | - | - | - | 429 | Утьянов Д. А. | - | от 15 до 25 | от 20 до 80 | от 84 до 106 | от 200 до 240 | от 49 до 51 |  |  | EG251271904, 1203360493, 70405604, 67263, 1710261, 4541802643, 41787008
|  | - |  | Содержание сульфагуанидина |  |  | мкг/кг | 1 | 10 | 100 | 15*Хср*0,01 | 22*Хср*0,01 | 35*Хср*0,01мкг/кг | - | - | - | - | 429 | Утьянов Д. А. | - | от 15 до 25 | от 20 до 80 | от 84 до 106 | от 200 до 240 | от 49 до 51 |  |  | EG251271904, 1203360493, 70405604, 67263, 1710261, 4541802643, 41787008
|  | - |  | Содержание сульфагуанидина |  |  | мкг/кг | 0 | 100 | 1000 | 10*Хср*0,01 | 15*Хср*0,01 | 31*Хср*0,01мкг/кг | - | - | - | - | 429 | Утьянов Д. А. | - | от 15 до 25 | от 20 до 80 | от 84 до 106 | от 200 до 240 | от 49 до 51 |  |  | EG251271904, 1203360493, 70405604, 67263, 1710261, 4541802643, 41787008
|  | - |  | Содержание сульфаметоксазола |  |  | мкг/кг | 1 | 1 | 10 | 20*Хср*0,01 | 28*Хср*0,01 | 68*Хср*0,01мкг/кг | - | - | - | - | 429 | Утьянов Д. А. | - | от 15 до 25 | от 20 до 80 | от 84 до 106 | от 200 до 240 | от 49 до 51 |  |  | EG251271904, 1203360493, 70405604, 67263, 1710261, 4541802643, 41787008
|  | - |  | Содержание сульфаметоксазола |  |  | мкг/кг | 1 | 10 | 100 | 15*Хср*0,01 | 22*Хср*0,01 | 34*Хср*0,01мкг/кг | - | - | - | - | 429 | Утьянов Д. А. | - | от 15 до 25 | от 20 до 80 | от 84 до 106 | от 200 до 240 | от 49 до 51 |  |  | EG251271904, 1203360493, 70405604, 67263, 1710261, 4541802643, 41787008
|  | - |  | Содержание сульфаметоксазола |  |  | мкг/кг | 0 | 100 | 1000 | 10*Хср*0,01 | 15*Хср*0,01 | 19*Хср*0,01мкг/кг | - | - | - | - | 429 | Утьянов Д. А. | - | от 15 до 25 | от 20 до 80 | от 84 до 106 | от 200 до 240 | от 49 до 51 |  |  | EG251271904, 1203360493, 70405604, 67263, 1710261, 4541802643, 41787008
|  | - |  | Содержание сульфаэтоксипиридазина |  |  | мкг/кг | 1 | 1 | 10 | 20*Хср*0,01 | 28*Хср*0,01 | 54*Хср*0,01мкг/кг | - | - | - | - | 429 | Утьянов Д. А. | - | от 15 до 25 | от 20 до 80 | от 84 до 106 | от 200 до 240 | от 49 до 51 |  |  | EG251271904, 1203360493, 70405604, 67263, 1710261, 4541802643, 41787008
|  | - |  | Содержание сульфаэтоксипиридазина |  |  | мкг/кг | 1 | 10 | 100 | 15*Хср*0,01 | 22*Хср*0,01 | 46*Хср*0,01мкг/кг | - | - | - | - | 429 | Утьянов Д. А. | - | от 15 до 25 | от 20 до 80 | от 84 до 106 | от 200 до 240 | от 49 до 51 |  |  | EG251271904, 1203360493, 70405604, 67263, 1710261, 4541802643, 41787008
|  | - |  | Содержание сульфаэтоксипиридазина |  |  | мкг/кг | 0 | 100 | 1000 | 10*Хср*0,01 | 15*Хср*0,01 | 26*Хср*0,01мкг/кг | - | - | - | - | 429 | Утьянов Д. А. | - | от 15 до 25 | от 20 до 80 | от 84 до 106 | от 200 до 240 | от 49 до 51 |  |  | EG251271904, 1203360493, 70405604, 67263, 1710261, 4541802643, 41787008
|  | - |  | Содержание сульфамоксола |  |  | мкг/кг | 1 | 1 | 10 | 20*Хср*0,01 | 28*Хср*0,01 | 65*Хср*0,01мкг/кг | - | - | - | - | 429 | Утьянов Д. А. | - | от 15 до 25 | от 20 до 80 | от 84 до 106 | от 200 до 240 | от 49 до 51 |  |  | EG251271904, 1203360493, 70405604, 67263, 1710261, 4541802643, 41787008
|  | - |  | Содержание сульфамоксола |  |  | мкг/кг | 1 | 10 | 100 | 15*Хср*0,01 | 22*Хср*0,01 | 36*Хср*0,01мкг/кг | - | - | - | - | 429 | Утьянов Д. А. | - | от 15 до 25 | от 20 до 80 | от 84 до 106 | от 200 до 240 | от 49 до 51 |  |  | EG251271904, 1203360493, 70405604, 67263, 1710261, 4541802643, 41787008
|  | - |  | Содержание сульфамоксола |  |  | мкг/кг | 0 | 100 | 1000 | 10*Хср*0,01 | 15*Хср*0,01 | 21*Хср*0,01мкг/кг | - | - | - | - | 429 | Утьянов Д. А. | - | от 15 до 25 | от 20 до 80 | от 84 до 106 | от 200 до 240 | от 49 до 51 |  |  | EG251271904, 1203360493, 70405604, 67263, 1710261, 4541802643, 41787008
|  | - |  | Содержание сульфаниламида |  |  | мкг/кг | 1 | 1 | 10 | 20*Хср*0,01 | 28*Хср*0,01 | 58*Хср*0,01мкг/кг | - | - | - | - | 429 | Утьянов Д. А. | - | от 15 до 25 | от 20 до 80 | от 84 до 106 | от 200 до 240 | от 49 до 51 |  |  | EG251271904, 1203360493, 70405604, 67263, 1710261, 4541802643, 41787008
|  | - |  | Содержание сульфаниламида |  |  | мкг/кг | 1 | 10 | 100 | 15*Хср*0,01 | 22*Хср*0,01 | 46*Хср*0,01мкг/кг | - | - | - | - | 429 | Утьянов Д. А. | - | от 15 до 25 | от 20 до 80 | от 84 до 106 | от 200 до 240 | от 49 до 51 |  |  | EG251271904, 1203360493, 70405604, 67263, 1710261, 4541802643, 41787008
|  | - |  | Содержание сульфаниламида |  |  | мкг/кг | 0 | 100 | 1000 | 10*Хср*0,01 | 15*Хср*0,01 | 24*Хср*0,01мкг/кг | - | - | - | - | 429 | Утьянов Д. А. | - | от 15 до 25 | от 20 до 80 | от 84 до 106 | от 200 до 240 | от 49 до 51 |  |  | EG251271904, 1203360493, 70405604, 67263, 1710261, 4541802643, 41787008
|  | - |  | Содержание сульфадиметоксина |  |  | мкг/кг | 1 | 1 | 10 | 20*Хср*0,01 | 28*Хср*0,01 | 67*Хср*0,01мкг/кг | - | - | - | - | 429 | Утьянов Д. А. | - | от 15 до 25 | от 20 до 80 | от 84 до 106 | от 200 до 240 | от 49 до 51 |  |  | EG251271904, 1203360493, 70405604, 67263, 1710261, 4541802643, 41787008
|  | - |  | Содержание сульфадиметоксина |  |  | мкг/кг | 1 | 10 | 100 | 15*Хср*0,01 | 22*Хср*0,01 | 43*Хср*0,01мкг/кг | - | - | - | - | 429 | Утьянов Д. А. | - | от 15 до 25 | от 20 до 80 | от 84 до 106 | от 200 до 240 | от 49 до 51 |  |  | EG251271904, 1203360493, 70405604, 67263, 1710261, 4541802643, 41787008
|  | - |  | Содержание сульфадиметоксина |  |  | мкг/кг | 0 | 100 | 1000 | 10*Хср*0,01 | 15*Хср*0,01 | 32*Хср*0,01мкг/кг | - | - | - | - | 429 | Утьянов Д. А. | - | от 15 до 25 | от 20 до 80 | от 84 до 106 | от 200 до 240 | от 49 до 51 |  |  | EG251271904, 1203360493, 70405604, 67263, 1710261, 4541802643, 41787008
|  | - |  | Содержание триметоприма |  |  | мкг/кг | 1 | 1 | 10 | 20*Хср*0,01 | 28*Хср*0,01 | 64*Хср*0,01мкг/кг | - | - | - | - | 429 | Утьянов Д. А. | - | от 15 до 25 | от 20 до 80 | от 84 до 106 | от 200 до 240 | от 49 до 51 |  |  | EG251271904, 1203360493, 70405604, 67263, 1710261, 4541802643, 41787008
|  | - |  | Содержание триметоприма |  |  | мкг/кг | 1 | 10 | 100 | 15*Хср*0,01 | 22*Хср*0,01 | 38*Хср*0,01мкг/кг | - | - | - | - | 429 | Утьянов Д. А. | - | от 15 до 25 | от 20 до 80 | от 84 до 106 | от 200 до 240 | от 49 до 51 |  |  | EG251271904, 1203360493, 70405604, 67263, 1710261, 4541802643, 41787008
|  | - |  | Содержание триметоприма |  |  | мкг/кг | 0 | 100 | 1000 | 10*Хср*0,01 | 15*Хср*0,01 | 27*Хср*0,01мкг/кг | - | - | - | - | 429 | Утьянов Д. А. | - | от 15 до 25 | от 20 до 80 | от 84 до 106 | от 200 до 240 | от 49 до 51 |  |  | EG251271904, 1203360493, 70405604, 67263, 1710261, 4541802643, 41787008
|  | - |  | Содержание бензилпенициллина |  |  | мкг/кг | 1 | 1 | 10 | 20*Хср*0,01 | 28*Хср*0,01 | 74*Хср*0,01мкг/кг | - | - | - | - | 429 | Утьянов Д. А. | - | от 15 до 25 | от 20 до 80 | от 84 до 106 | от 200 до 240 | от 49 до 51 |  |  | EG251271904, 1203360493, 70405604, 67263, 1710261, 4541802643, 41787008
|  | - |  | Содержание бензилпенициллина |  |  | мкг/кг | 1 | 10 | 100 | 15*Хср*0,01 | 22*Хср*0,01 | 46*Хср*0,01мкг/кг | - | - | - | - | 429 | Утьянов Д. А. | - | от 15 до 25 | от 20 до 80 | от 84 до 106 | от 200 до 240 | от 49 до 51 |  |  | EG251271904, 1203360493, 70405604, 67263, 1710261, 4541802643, 41787008
|  | - |  | Содержание бензилпенициллина |  |  | мкг/кг | 0 | 100 | 1000 | 10*Хср*0,01 | 15*Хср*0,01 | 28*Хср*0,01мкг/кг | - | - | - | - | 429 | Утьянов Д. А. | - | от 15 до 25 | от 20 до 80 | от 84 до 106 | от 200 до 240 | от 49 до 51 |  |  | EG251271904, 1203360493, 70405604, 67263, 1710261, 4541802643, 41787008
|  | - |  | Содержание феноксиметилпеницилина |  |  | мкг/кг | 1 | 1 | 10 | 20*Хср*0,01 | 28*Хср*0,01 | 76*Хср*0,01мкг/кг | - | - | - | - | 429 | Утьянов Д. А. | - | от 15 до 25 | от 20 до 80 | от 84 до 106 | от 200 до 240 | от 49 до 51 |  |  | EG251271904, 1203360493, 70405604, 67263, 1710261, 4541802643, 41787008
|  | - |  | Содержание феноксиметилпеницилина |  |  | мкг/кг | 1 | 10 | 100 | 15*Хср*0,01 | 22*Хср*0,01 | 42*Хср*0,01мкг/кг | - | - | - | - | 429 | Утьянов Д. А. | - | от 15 до 25 | от 20 до 80 | от 84 до 106 | от 200 до 240 | от 49 до 51 |  |  | EG251271904, 1203360493, 70405604, 67263, 1710261, 4541802643, 41787008
|  | - |  | Содержание феноксиметилпеницилина |  |  | мкг/кг | 0 | 100 | 1000 | 10*Хср*0,01 | 15*Хср*0,01 | 25*Хср*0,01мкг/кг | - | - | - | - | 429 | Утьянов Д. А. | - | от 15 до 25 | от 20 до 80 | от 84 до 106 | от 200 до 240 | от 49 до 51 |  |  | EG251271904, 1203360493, 70405604, 67263, 1710261, 4541802643, 41787008
|  | - |  | Содержание ампициллина |  |  | мкг/кг | 1 | 1 | 10 | 20*Хср*0,01 | 28*Хср*0,01 | 72*Хср*0,01мкг/кг | - | - | - | - | 429 | Утьянов Д. А. | - | от 15 до 25 | от 20 до 80 | от 84 до 106 | от 200 до 240 | от 49 до 51 |  |  | EG251271904, 1203360493, 70405604, 67263, 1710261, 4541802643, 41787008
|  | - |  | Содержание ампициллина |  |  | мкг/кг | 1 | 10 | 100 | 15*Хср*0,01 | 22*Хср*0,01 | 41*Хср*0,01мкг/кг | - | - | - | - | 429 | Утьянов Д. А. | - | от 15 до 25 | от 20 до 80 | от 84 до 106 | от 200 до 240 | от 49 до 51 |  |  | EG251271904, 1203360493, 70405604, 67263, 1710261, 4541802643, 41787008
|  | - |  | Содержание ампициллина |  |  | мкг/кг | 0 | 100 | 1000 | 10*Хср*0,01 | 15*Хср*0,01 | 20*Хср*0,01мкг/кг | - | - | - | - | 429 | Утьянов Д. А. | - | от 15 до 25 | от 20 до 80 | от 84 до 106 | от 200 до 240 | от 49 до 51 |  |  | EG251271904, 1203360493, 70405604, 67263, 1710261, 4541802643, 41787008
|  | - |  | Содержание оксациллина |  |  | мкг/кг | 1 | 1 | 10 | 20*Хср*0,01 | 28*Хср*0,01 | 76*Хср*0,01мкг/кг | - | - | - | - | 429 | Утьянов Д. А. | - | от 15 до 25 | от 20 до 80 | от 84 до 106 | от 200 до 240 | от 49 до 51 |  |  | EG251271904, 1203360493, 70405604, 67263, 1710261, 4541802643, 41787008
|  | - |  | Содержание оксациллина |  |  | мкг/кг | 1 | 10 | 100 | 15*Хср*0,01 | 22*Хср*0,01 | 37*Хср*0,01мкг/кг | - | - | - | - | 429 | Утьянов Д. А. | - | от 15 до 25 | от 20 до 80 | от 84 до 106 | от 200 до 240 | от 49 до 51 |  |  | EG251271904, 1203360493, 70405604, 67263, 1710261, 4541802643, 41787008
|  | - |  | Содержание оксациллина |  |  | мкг/кг | 0 | 100 | 1000 | 10*Хср*0,01 | 15*Хср*0,01 | 19*Хср*0,01мкг/кг | - | - | - | - | 429 | Утьянов Д. А. | - | от 15 до 25 | от 20 до 80 | от 84 до 106 | от 200 до 240 | от 49 до 51 |  |  | EG251271904, 1203360493, 70405604, 67263, 1710261, 4541802643, 41787008
|  | - |  | Содержание амоксициллина |  |  | мкг/кг | 1 | 1 | 10 | 20*Хср*0,01 | 28*Хср*0,01 | 79*Хср*0,01мкг/кг | - | - | - | - | 429 | Утьянов Д. А. | - | от 15 до 25 | от 20 до 80 | от 84 до 106 | от 200 до 240 | от 49 до 51 |  |  | EG251271904, 1203360493, 70405604, 67263, 1710261, 4541802643, 41787008
|  | - |  | Содержание амоксициллина |  |  | мкг/кг | 1 | 10 | 100 | 15*Хср*0,01 | 22*Хср*0,01 | 45*Хср*0,01мкг/кг | - | - | - | - | 429 | Утьянов Д. А. | - | от 15 до 25 | от 20 до 80 | от 84 до 106 | от 200 до 240 | от 49 до 51 |  |  | EG251271904, 1203360493, 70405604, 67263, 1710261, 4541802643, 41787008
|  | - |  | Содержание амоксициллина |  |  | мкг/кг | 0 | 100 | 1000 | 10*Хср*0,01 | 15*Хср*0,01 | 19*Хср*0,01мкг/кг | - | - | - | - | 429 | Утьянов Д. А. | - | от 15 до 25 | от 20 до 80 | от 84 до 106 | от 200 до 240 | от 49 до 51 |  |  | EG251271904, 1203360493, 70405604, 67263, 1710261, 4541802643, 41787008
|  | - |  | Содержание диклоксациллина |  |  | мкг/кг | 1 | 1 | 10 | 20*Хср*0,01 | 28*Хср*0,01 | 73*Хср*0,01мкг/кг | - | - | - | - | 429 | Утьянов Д. А. | - | от 15 до 25 | от 20 до 80 | от 84 до 106 | от 200 до 240 | от 49 до 51 |  |  | EG251271904, 1203360493, 70405604, 67263, 1710261, 4541802643, 41787008
|  | - |  | Содержание диклоксациллина |  |  | мкг/кг | 1 | 10 | 100 | 15*Хср*0,01 | 22*Хср*0,01 | 41*Хср*0,01мкг/кг | - | - | - | - | 429 | Утьянов Д. А. | - | от 15 до 25 | от 20 до 80 | от 84 до 106 | от 200 до 240 | от 49 до 51 |  |  | EG251271904, 1203360493, 70405604, 67263, 1710261, 4541802643, 41787008
|  | - |  | Содержание диклоксациллина |  |  | мкг/кг | 0 | 100 | 1000 | 10*Хср*0,01 | 15*Хср*0,01 | 17*Хср*0,01мкг/кг | - | - | - | - | 429 | Утьянов Д. А. | - | от 15 до 25 | от 20 до 80 | от 84 до 106 | от 200 до 240 | от 49 до 51 |  |  | EG251271904, 1203360493, 70405604, 67263, 1710261, 4541802643, 41787008
|  | - |  | Содержание клоксациллина |  |  | мкг/кг | 1 | 1 | 10 | 20*Хср*0,01 | 28*Хср*0,01 | 68*Хср*0,01мкг/кг | - | - | - | - | 429 | Утьянов Д. А. | - | от 15 до 25 | от 20 до 80 | от 84 до 106 | от 200 до 240 | от 49 до 51 |  |  | EG251271904, 1203360493, 70405604, 67263, 1710261, 4541802643, 41787008
|  | - |  | Содержание клоксациллина |  |  | мкг/кг | 1 | 10 | 100 | 15*Хср*0,01 | 22*Хср*0,01 | 38*Хср*0,01мкг/кг | - | - | - | - | 429 | Утьянов Д. А. | - | от 15 до 25 | от 20 до 80 | от 84 до 106 | от 200 до 240 | от 49 до 51 |  |  | EG251271904, 1203360493, 70405604, 67263, 1710261, 4541802643, 41787008
|  | - |  | Содержание клоксациллина |  |  | мкг/кг | 0 | 100 | 1000 | 10*Хср*0,01 | 15*Хср*0,01 | 19*Хср*0,01мкг/кг | - | - | - | - | 429 | Утьянов Д. А. | - | от 15 до 25 | от 20 до 80 | от 84 до 106 | от 200 до 240 | от 49 до 51 |  |  | EG251271904, 1203360493, 70405604, 67263, 1710261, 4541802643, 41787008
125 | ГОСТ 31789 | - | 2012 | Массовая концентрация гистамина | Рыба, морские беспозвоночные и продукты их переработки. Количественное определение содержания биогенных аминов методом высокоэффективной жидкостной хроматографии | рыба, морские беспозвоночные и продукты их переработки | мг/кг | 1 | 5 | 50 | 18*Хср*0,01 | 41*Хср*0,01 | - | 19*Хср*0,01мг/кг | - | - | - | 429 | Утьянов Д. А. | - | от 15 до 40 | от 20 до 90 | от 84 до 106 | от 200 до 240 | от 49 до 51 | 0301-0309 | 10.20 | 8187397/8192319, 8192319, DEACA01764/DEABB08435, DEAC607118, 1203360493, 70405604, 67263, BP88523, 1710261, В145444835, 4541802643, 41787008
|  | - |  | Гистамин |  |  | мг/кг | 1 | 5 | 50 | 18*Хср*0,01 | 41*Хср*0,01 | - | 19*Хср*0,01мг/кг | - | - | - | 429 | Утьянов Д. А. | - | от 15 до 40 | от 20 до 90 | от 84 до 106 | от 200 до 240 | от 49 до 51 |  |  | 8187397/8192319, 8192319, DEACA01764/DEABB08435, DEAC607118, 1203360493, 70405604, 67263, BP88523, 1710261, В145444835, 4541802643, 41787008
126 | МУК 4.1.3547 | - | 2019 | содержание 3 – монохлорпропан-1,2-диола | Определение содержания 3-монохлорпропандиола, 2-монохлорпропандиола и глицидола в пищевых растительных маслах и животных жирах | пищивые растительные масла, животные жиры | мг/кг | 2 | 0.3 | 30 | 26*Хср*0,01 | 30*Хср*0,01 | - | 50*Хср*0,01мг/кг | - | - | - | 429 | Утьянов Д. А. | - | от 15 до 30 | не более 80 | от 84 до 106 | 187-242 | 50 | 1501 -1502 1506-1516 | 10.41 10.11 10.12 | CN 13211040, US10924048 US92012780, 2152583, 1203360493, 70405604, 67263, BP88523, 1710261, 4541802643, 41787008
|  | - |  | массовая доля глицидола |  |  | мг/кг | 2 | 0.3 | 30 | 26*Хср*0,01 | 46*Хср*0,01 | - | 69*Хср*0,01мг/кг | - | - | - | 429 | Утьянов Д. А. | - | от 15 до 30 | не более 80 | от 84 до 106 | 187-242 | 50 |  |  | CN 13211040, US10924048 US92012780, 2152583, 1203360493, 70405604, 67263, BP88523, 1710261, 4541802643, 41787008
127 | ГОСТ 33462 | - | 2015 | Массовая концентрация натрия | Продукция соковая. Определение натрия, калия, кальция и магния методом атомно-абсорбционной спектрометрии | фруктовые и овощные соки, нектары, сокосодержащие напитки, фруктовые и овощные концентрированные соки,пюре и концентрированные пюре, морсы и концентрированные морсы | мг/дм3 | 1 | 5 | 2000 | 2.5 | 3.5 | - | 0,07*хср | 90.25% | 126.4% | - | 413, 417 | Чиковани К.Г., Николаева А.С. | - | 15-25 | 0-80 | 84,0-106,7 | 198-242 | 49-51 | 2007 2009 | 10.32 | 14207969, MY 12230005, 4541802643,14022001002,96523
|  | - |  | Массовая концентрация калия |  |  | мг/дм3 | 1 | 5 | 5000 | 4 | 6 | - | 0,12*хср | 144.4% | 216.6% | - | 413, 417 | Чиковани К.Г., Николаева А.С. | - | 15-25 | 0-80 | 84,0-106,7 | 198-242 | 49-51 |  |  | 14207969, MY 12230005, 4541802643,14022001002,96523
|  | - |  | Массовая концентрация кальция |  |  | мг/дм3 | 1 | 5 | 500 | 3,5 | 6,0 | - | 0,13*хср | 126.4% | 216.6% | - | 413, 417 | Чиковани К.Г., Николаева А.С. | - | 15-25 | 0-80 | 84,0-106,7 | 198-242 | 49-51 |  |  | 14207969, MY 12230005, 4541802643,14022001002,96523
|  | - |  | Массовая концентрация магния |  |  | мг/дм3 | 1 | 5 | 500 | 2 | 3 | - | 0,06*хср | 72.2% | 108.3% | - | 413, 417 | Чиковани К.Г., Николаева А.С. | - | 15-25 | 0-80 | 84,0-106,7 | 198-242 | 49-51 |  |  | 14207969, MY 12230005, 4541802643,14022001002,96523
128 | ГОСТ Р 55447 | - | 2013 | Массовая доля кадмия | Корма, комикорма, кормовое сырье. Определение содержания кадмия, свинца, мышьяка, ртути, хрома, олова методом атомно-абсорбционной спектроскопии | Корма, комбикорма, комбикормовое сырье | мг/кг | - | 0.01 | 1 | 0,25*хср | 0,36*хср | - | 0,26*хср | #VALUE! | #VALUE! | - | 413, 417 | Чиковани К.Г., Николаева А.С. | - | 15-25 | 0-80 | 84,0-106,7 | 200-240 | 49-51 | 2308 2309 1214 | 10.39 10.41 10.61 10.62 10.91 10.92 01.19 | AU 12210006, 1709387 ,14207969,16568240,41886836,14022001002,12709
|  | - |  | Массовая доля свинца |  |  | мг/кг | - | 0.05 | 0.2 | 0,39*хср | 0,56*хср | - | 0,40*хср | #VALUE! | #VALUE! | - | 413, 417 | Чиковани К.Г., Николаева А.С. | - | 15-25 | 0-80 | 84,0-106,7 | 200-240 | 49-51 |  |  | AU 12210006, 1709387 ,14207969,16568240,41886836,14022001002,12709
|  | - |  | Массовая доля свинца |  |  | мг/кг | - | 0.2 | 10 | 0,25*хср | 0,36*хср | - | 0,26*хср | #VALUE! | #VALUE! | - | 413, 417 | Чиковани К.Г., Николаева А.С. | - | 15-25 | 0-80 | 84,0-106,7 | 200-240 | 49-51 |  |  | AU 12210006, 1709387 ,14207969,16568240,41886836,14022001002,12709
|  | - |  | Массовая доля мышьяка |  |  | мг/кг | - | 0.05 | 10 | 0,25*хср | 0,36*хср | - | 0,26*хср | #VALUE! | #VALUE! | - | 413, 417 | Чиковани К.Г., Николаева А.С. | - | 15-25 | 0-80 | 84,0-106,7 | 200-240 | 49-51 |  |  | AU 12210006, 1709387 ,14207969,16568240,41886836,14022001002,12709
|  | - |  | Массовая доля хрома |  |  | мг/кг | - | 0.2 | 10 | 0,25*хср | 0,36*хср | - | 0,26*хср | #VALUE! | #VALUE! | - | 413, 417 | Чиковани К.Г., Николаева А.С. | - | 15-25 | 0-80 | 84,0-106,7 | 200-240 | 49-51 |  |  | AU 12210006, 1709387 , 14207969, 16568240, 41886836, 14022001002, 12709
|  | - |  | Массовая доля олова |  |  | мг/кг | - | 5 | 1000 | 0,48*хср | 0,7*хср | - | 0,50*хср | #VALUE! | #VALUE! | - | 413, 417 | Чиковани К.Г., Николаева А.С. | - | 15-25 | 0-80 | 84,0-106,7 | 200-240 | 49-51 |  |  | AU 12210006, 1709387 ,14207969,16568240,41886836,14022001002,12709
130 | ГОСТ 32343 | - | 2013 | Содержание кальция | Корма и кобикорма.Определение содержания кальция, меди, железа, магния, марганца, калия, натрия и цинка методом атомно-абсорбционной спектрометрии | Корма, комбикормовую продукцию, комбикормовое сырье | мг/кг | 0 | 50 | 5000 | - | - | - | - | - | - | - | 413, 417 | Чиковани К.Г., Николаева А.С. | - | - | - | - | - | - | 2308 2309 1214 | 10.39 10.41 10.61 10.62 10.91 10.92 01.19 | MY 12230005, 70405604, 14022001002, 15517966, 4541802643, 12709
|  |  |  | Содержание кальция |  |  | мг/кг | 0 | 5000 | 50000 | 0,07*ϖ | 0,28*ϖ | - | #VALUE! | (0,07*ϖ)/2,77 | (0,28*ϖ)/2,77 | - | 413, 417 | Чиковани К.Г., Николаева А.С. | - | - | - | - | - | - |  |  | MY 12230005, 70405604, 14022001002, 15517966, 4541802643, 12709
|  |  |  | Содержание кальция |  |  | мг/кг | 0 | 50000 | 300000 | - | - | - | - | - | - | - | 413, 417 | Чиковани К.Г., Николаева А.С. | - | - | - | - | - | - |  |  | MY 12230005, 70405604, 14022001002, 15517966, 4541802643, 12709
|  | - |  | Содеражние меди |  |  | мг/кг | 1 | 5 | 10 | - | - | - | - | - | - | - | 413, 417 | Чиковани К.Г., Николаева А.С. | - | - | - | - | - | - |  |  | MY 12230005, 70405604, 14022001002, 15517966, 4541802643, 12709
|  | - |  | Содеражние меди |  |  | мг/кг | 0 | 10 | 100 | 0,27*ϖ | 0,57*ϖ | - | #VALUE! | (0,27*ϖ)/2,77 | (0,57*ϖ)/2,77 | - | 413, 417 | Чиковани К.Г., Николаева А.С. | - | - | - | - | - | - |  |  | MY 12230005, 70405604, 14022001002, 15517966, 4541802643, 12709
|  |  |  | Содеражние меди |  |  | мг/кг | 0 | 100 | 200 | 0,09*ϖ | 0,16*ϖ | - | #VALUE! | (0,09*ϖ)/2,77 | (0,16*ϖ)/2,77 | - | 413, 417 | Чиковани К.Г., Николаева А.С. | - | - | - | - | - | - |  |  | MY 12230005, 70405604, 14022001002, 15517966, 4541802643, 12709
|  |  |  | Содеражние меди |  |  | мг/кг | 0 | 200 | 20000 | - | - | - | - | - | - | - | 413, 417 | Чиковани К.Г., Николаева А.С. | - | - | - | - | - | - |  |  | MY 12230005, 70405604, 14022001002, 15517966, 4541802643, 12709
|  | - |  | Содержание железа |  |  | мг/кг | 0 | 5 | 50 | - | - | - | - | - | - | - | 413, 417 | Чиковани К.Г., Николаева А.С. | - | - | - | - | - | - |  |  | MY 12230005, 70405604, 14022001002, 15517966, 4541802643, 12709
|  |  |  | Содержание железа |  |  | мг/кг | - | 50 | 1500 | 0,08*ϖ | 0,32*ϖ | - | #VALUE! | (0,08*ϖ)/2,77 | (0,32*ϖ)/2,77 | - | 413, 417 | Чиковани К.Г., Николаева А.С. | - | - | - | - | - | - |  |  | MY 12230005, 70405604, 14022001002, 15517966, 4541802643, 12709
|  |  |  | Содержание железа |  |  | мг/кг | 0 | 1500 | 30000 | - | - | - | - | - | - | - | 413, 417 | Чиковани К.Г., Николаева А.С. | - | - | - | - | - | - |  |  | MY 12230005, 70405604, 14022001002, 15517966, 4541802643, 12709
|  | - |  | Содержание магния |  |  | мг/кг | 0 | 50 | 1000 | - | - | - | - | - | - | - | 413, 417 | Чиковани К.Г., Николаева А.С. | - | - | - | - | - | - |  |  | MY 12230005, 70405604, 14022001002, 15517966, 4541802643, 12709
|  |  |  | Содержание магния |  |  | мг/кг | 0 | 1000 | 10000 | 0,06*ϖ | 0,16*ϖ |  | #VALUE! | (0,06*ϖ)/2,77 | (0,16*ϖ)/2,77 | - | 413, 417 | Чиковани К.Г., Николаева А.С. | - | - | - | - | - | - |  |  | MY 12230005, 70405604, 14022001002, 15517966, 4541802643, 12709
|  |  |  | Содержание магния |  |  | мг/кг | 0 | 10000 | 100000 | - | - | - | - | - | - | - | 413, 417 | Чиковани К.Г., Николаева А.С. | - | - | - | - | - | - |  |  | MY 12230005, 70405604, 14022001002, 15517966, 4541802643, 12709
|  | - |  | Содержание марганца |  |  | мг/кг | - | 5 | 15 | - | - | - | - | - | - | - | 413, 417 | Чиковани К.Г., Николаева А.С. | - | - | - | - | - | - |  |  | MY 12230005, 70405604, 14022001002, 15517966, 4541802643, 12709
|  |  |  | Содержание марганца |  |  | мг/кг | - | 15 | 500 | 0,06*ϖ | 0,40*ϖ | - | #VALUE! | (0,06*ϖ)/2,77 | (0,40*ϖ)/2,77 | - | 413, 417 | Чиковани К.Г., Николаева А.С. | - | - | - | - | - | - |  |  | MY 12230005, 70405604, 14022001002, 15517966, 4541802643, 12709
|  |  |  | Содержание марганца |  |  | мг/кг | - | 500 | 15000 | - | - | - | - | - | - | - | 413, 417 | Чиковани К.Г., Николаева А.С. | - | - | - | - | - | - |  |  | MY 12230005, 70405604, 14022001002, 15517966, 4541802643, 12709
|  | - |  | Содержание калия |  |  | мг/кг | 0 | 500 | 5000 | - | - | - | - | - | - | - | 413, 417 | Чиковани К.Г., Николаева А.С. | - | - | - | - | - | - |  |  | MY 12230005, 70405604, 14022001002, 15517966, 4541802643, 12709
|  |  |  | Содержание калия |  |  | мг/кг | 0 | 5000 | 30000 | 0,09*ϖ | 0,28*ϖ |  | #VALUE! | (0,09*ϖ)/2,77 | (0,28*ϖ)/2,77 | - | 413, 417 | Чиковани К.Г., Николаева А.С. | - | - | - | - | - | - |  |  | MY 12230005, 70405604, 14022001002, 15517966, 4541802643, 12709
|  |  |  | Содержание натрия |  |  | мг/кг | 0 | 500 | 1000 | [6 empty] | - | 413, 417 | Чиковани К.Г., Николаева А.С. | - | - | - | - | - | - |  |  | MY 12230005, 70405604, 14022001002, 15517966, 4541802643, 12709
|  |  |  | Содержание натрия |  |  | мг/кг | 0 | 1000 | 6000 | 0,15*ϖ | 0,23*ϖ |  | #VALUE! | (0,15*ϖ)/2,77 | (0,23*ϖ)/2,77 | - | 413, 417 | Чиковани К.Г., Николаева А.С. | - | - | - | - | - | - |  |  | MY 12230005, 70405604, 14022001002, 15517966, 4541802643, 12709
|  | - |  | Содержание натрия |  |  | мг/кг | 0 | 6000 | 250000 | - | - | - | - | - | - | - | 413, 417 | Чиковани К.Г., Николаева А.С. | - | - | - | - | - | - |  |  | MY 12230005, 70405604, 14022001002, 15517966, 4541802643, 12709
|  |  |  | Содержание цинка |  |  | мг/кг | - | 5 | 25 | - | - | - | - | - | - | - | 413, 417 | Чиковани К.Г., Николаева А.С. | - | - | - | - | - | - |  |  | MY 12230005, 70405604, 14022001002, 15517966, 4541802643, 12709
|  |  |  | Содержание цинка |  |  | мг/кг | 0 | 25 | 500 | 0,11*ϖ | 0,19*ϖ |  | #VALUE! | (0,11*ϖ)/2,77 | (0,19*ϖ)/2,77 | - | 413, 417 | Чиковани К.Г., Николаева А.С. | - | - | - | - | - | - |  |  | MY 12230005, 70405604, 14022001002, 15517966, 4541802643, 12709
|  | - |  | Содержание цинка |  |  | мг/кг | 0 | 500 | 15000 | - | - | - | - | - | - | - | 413, 417 | Чиковани К.Г., Николаева А.С. | - | - | - | - | - | - |  |  | MY 12230005, 70405604, 14022001002, 15517966, 4541802643, 12709
131 | ГОСТ 33426 | - | 2015 | Содержание свинца | Мясо и мясные продукты. Определение свинца и кадмия методом электротермической атомно-абсорбционной спектрометрии | Все виды мяса, включая мясо птицы, мясные и мясосодержащие продукты | мг/кг | 2 | 0.001 | 0.1 | 0,10*Хср | 0,25*Хср |  | 0,2*хср | (0,10*Хср)/2,77 | (0,25*Хср)/2,77 | - | 413, 417 | Чиковани К.Г., Николаева А.С. | - | - | - | - | - | - | 0201-0210 1601-1602 | 10.11 10.12 10.13 | AU 12210006, 14207969, 1709387, 4541802643, 14022001002, 16568240
|  | - |  | Содержание свинца |  |  | мг/кг | 2 | 0.1 | 10 | 0,10*Хср | 0,25*Хср |  | 0,15*хср | (0,10*Хср)/2,77 | (0,25*Хср)/2,77 | - | 413, 417 | Чиковани К.Г., Николаева А.С. | - | - | - | - | - | - |  |  | AU 12210006, 14207969, 1709387, 4541802643, 14022001002, 16568240
|  | - |  | Содержание кадмия |  |  | мг/кг | 2 | 0.001 | 0.1 | 0,15*Хср | 0,30*Хср |  | 0,25*хср | (0,15*Хср)/2,77 | (0,30*Хср)/2,77 | - | 413, 417 | Чиковани К.Г., Николаева А.С. | - | - | - | - | - | - |  |  | AU 12210006, 14207969, 1709387, 4541802643, 14022001002, 16568240
|  | - |  | Содержание кадмия |  |  | мг/кг | 2 | 0.1 | 10 | 0,10*Хср | 0,30*Хср |  | 0,17*хср | (0,10*Хср)/2,77 | (0,30*Хср)/2,77 | - | 413, 417 | Чиковани К.Г., Николаева А.С. | - | - | - | - | - | - |  |  | AU 12210006, 14207969, 1709387, 4541802643, 14022001002, 16568240
132 | ГОСТ 33424 | - | 2015 | Содержание магния | Мясо и мясные продукты. Определение магния методом пламенной атомно-абсорбционной спектрометрии | Все виды мяса, включая мясо птицы, мясные и мясосодержащие продукты, в т.ч. специализированную пищевую продукцию, диетического, лечебного и диетического профилактического питания | мг/кг | 2 | 0.1 | 10 | 0,15*хср | 0,30*Хср | - | 0,20*хср | (0,15*хср)/2,77 | (0,30*Хср)/2,77 | - | 413, 417 | Чиковани К.Г., Николаева А.С. | - | - | - | - | - | - | 0201-0210 1601-1602 | 10.11 10.12 10.13 10.86 | MY 12230005, 14207969, 4541802643,14022001002
|  | - |  | Содержание магния |  |  | мг/кг | 2 | 10 | 500 | 0,10*хср | 0,25*Хср | - | 0,15*хср | (0,10*хср)/2,77 | (0,25*Хср)/2,77 | - | 413, 417 | Чиковани К.Г., Николаева А.С. | - | - | - | - | - | - |  |  | MY 12230005, 14207969, 4541802643,14022001002
133 | ГОСТ Р 55573 | п.5 | 2013 | Массовая доля кальция | Мясо и мясные продукты. Определение кальция атомно-абсорбционным и титриметрическим методами | Мясо, субпродукты, мясные и мясосодержащие продукты | мг/кг | 2 | 2 | 100 | 0,15*хср | 0,30*Хср | - | 0,25*хср | (0,15*хср)/2,77 | (0,30*Хср)/2,77 | - | 413, 417 | Чиковани К.Г., Николаева А.С. | - | - | - | - | - | - | 0201-0206 0208-0210 1601-1602 | 10.11 10.13 | MY 12230005, 70405604, 4541802643, 14022001002
|  | п.5 |  |  |  |  | мг/кг | 2 | 100 | 1200 | 0,10*хср | 0,30*Хср | - | 0,17*хср | (0,10*хср)/2,77 | (0,30*Хср)/2,77 | - | 413, 417 | Чиковани К.Г., Николаева А.С. | - | - | - | - | - | - |  |  | MY 12230005, 70405604, 4541802643, 14022001002
|  | п.4 |  | Массовая доля кальция |  |  | мг/кг | 1 | 10 | 8000 | 0,10*Хср | 0,25*Хср | - | 20*Хср*0,01мг/кг | - | - | - | 415 | А.А., Даньшина А.П., Левашова А.А. | - | - | - | - | - | - | 0201-0206 0208-0210 1601-1603 | 10.11 10.13 | 1000188534, 12709, 14207969, B931051407, 10125215B
|  | п.4 |  | Массовая доля кальция |  |  | мг/кг | 1 | 100 | 8000 | 0,10*Хср | 0,25*Хср | - | 15*Хср*0,01мг/кг | - | - | - | 415 | А.А., Даньшина А.П., Левашова А.А. | - | - | - | - | - | - |  |  | 1000188534, 12709, 14207969, B931051407, 10125215B
134 | ГОСТ 33425 | - | 2015 | Содержание никеля | Мясо и мясные продукты. Определение никеля, хрома и кобальта методом электротермической атомно-абсорбционной спектрометрии | Все виды мяса, включая мясо птицы, мясные и мясосодержащие продукты | мг/кг | 2 | 0.01 | 100 | 0,10*хср | 0,25*Хср |  | 0,16*хср | (0,10*хср)/2,77 | (0,25*Хср)/2,77 | - | 413, 417 | Чиковани К.Г., Николаева А.С. | - | - | - | - | - | - | 0201-0210 1601-1602 | 10.11 10.12 10.13 | AU 12210006, 1709387, 14207969, 4541802643, 14022001002
|  | - |  | Содержание кобальта |  |  | мг/кг | 2 | 0.01 | 100 | 0,10*хср | 0,25*Хср |  | 0,15*хср | (0,10*хср)/2,77 | (0,25*Хср)/2,77 | - | 413, 417 | Чиковани К.Г., Николаева А.С. | - | - | - | - | - | - |  |  | AU 12210006, 1709387, 14207969, 4541802643, 14022001002
|  | - |  | Содержание хрома |  |  | мг/кг | 2 | 0.1 | 500 | 0,15*хср | 0,30*Хср |  | 0,20*хср | (0,15*хср)/2,77 | (0,30*Хср)/2,77 | - | 413, 417 | Чиковани К.Г., Николаева А.С. | - | - | - | - | - | - |  |  | AU 12210006, 1709387, 14207969, 4541802643, 14022001002
135 | ГОСТ Р 55484 | - | 2013 | Массовая доля натрия | Мясо и мясные продукты. Определение содержания натрия, калия, магния и марганца методом пламенной атомной абсорбции | Мясо, субпродукты, жир-сырец, мясные и мясосодержащие продукты, продукты из шпика | мг/кг | 2 | 1 | 500 | 0,10*хср | 0,25*Хср |  | 0,16*хср | (0,10*хср)/2,77 | (0,25*Хср)/2,77 | - | 413, 417 | Чиковани К.Г., Николаева А.С. | - | - | - | - | - | - | 0201-0210 1601-1603 | 10.11 10.13 | MY 12230005, 14207969, 4541802643, 14022001002
|  | - |  | Массовая доля калия |  |  | мг/кг | 2 | 1 | 500 | 0,10*хср | 0,25*Хср |  | 0,15*хср | (0,10*хср)/2,77 | (0,25*Хср)/2,77 | - | 413, 417 | Чиковани К.Г., Николаева А.С. | - | - | - | - | - | - |  |  | MY 12230005, 14207969, 4541802643, 14022001002
|  | - |  | Массовая доля марганца |  |  | мг/кг | 2 | 0.1 | 500 | 0,10*хср | 0,30*Хср |  | 0,2*хср | (0,10*хср)/2,77 | (0,30*Хср)/2,77 | - | 413, 417 | Чиковани К.Г., Николаева А.С. | - | - | - | - | - | - |  |  | MY 12230005, 14207969, 4541802643, 14022001002
136 | ГОСТ 33445-2015 | - | 2015 | Массовая доля кобальта (Co) | Средства лекарственные для ветеренарного применения, корма, кормовые добавки. Определение массовой доли кобальта методом электротермической атомно-абсорбционной спектрометрии | Лекарственные средства для ветеринарного применения, корма, кормовые добавки | мг/кг | 2 | 0.5 | 5 | 0,17*хср | 0,33*хср | 0,25*хср | - | 0.06 | #VALUE! | - | 413, 417 | Чиковани К.Г., Николаева А.С. | - | 15-35 | 20-80 | 84-106 | 200-240 | - | 3004 2308 2309 1214 | 10.91 10.92 | AU 12210006, 70405604, 16568240, 1709387, 4541802643, 14022001002
137 | ГОСТ Р 53183 | - | 2008 | Массовая доля ртути | Продукты пищевые. Определение следовых элементов. Определение ртути методом атомно-абсорбционной спектрометрии холодного пара с предварительной минерализацией пробы под давлением | Пищевые продукты | мг/кг | - | 0.002 | 0.2 | - | - | - | - | - | - | - | 413, 417 | Чиковани К.Г., Николаева А.С. | - | - | - | - | - | - | 0201-0210 0302-0309 0401-0410 0701-0714 0801-0814 0901-0910 1001-1008 1101-1109 1201-1214 1501-1520 1601-1605 1701-1704 1801 1803-1806 1901-1905 2001-2009 2101-2106 2201-2209 | 10.11-10.13 10.20 10.31 10.32 10.39 10.41 10.42 10.51 10.52 10.61 10.62 10.71-10.73 10.81-10.86 10.89 | EL 99123426, 1709387, 4541802643, 14022001002
138 | ГОСТ Р 53101 | - | 2008 | Массовая доля мышьяка | Средства лекарственные для ветеринарного применения, КОРМА, кормовые добавки. Определение массовой доли мышьяка методом атомно-абсорбционной спектрометрии. | средства лекарственные для ветеринарного применения, корма и кормовые добавки | млн -1 ( мг/кг) | - | 0.1 | 20 | 0,30*С | 0,36*С | - | 0,25*С | (0,30*С)/2,77 | (0,36*С)/2,77 | - | 413, 417 | Чиковани К.Г., Николаева А.С. | - | 15-35 | 20-80 | 84-106,7 | - | - | 3004 2308 2309 1214 | 10.91 10.92 | AU 12210006, 70405604, 16568240, 4541802643, 14022001002
139 | ГОСТ Р 53100 | - | 2008 | Массовая доля кадмия | Средства лекарственные для ветеринарного применения, КОРМА, кормовые добавки. Определение массовой доли мышьяка методом атомно-абсорбционной спектрометрии. | средства лекарственные для ветеринарного применения, корма и кормовые добавки | млн -1 ( мг/кг) | - | 0.05 | 0.5 | 0,35*С | 0,38*С | - | 0,30*С | (0,35*С)/2,77 | (0,38*С)/2,77 | - | 413.417 | Чиковани К.Г., Николаева А.С. | - | 15-35 | 20-80 | 84-106,7 | - | - |  |  | AU 12210006, 70405604, 16568240, 4541802643, 14022001002
|  | - |  | Массовая доля свинца |  |  | млн -1 ( мг/кг) | - | 0.5 | 5 | 0,39*С | 0,42*С | - | 0,35*С | (0,39*С)/2,77 | (0,42*С)/2,77 | - | 413.417 | Чиковани К.Г., Николаева А.С. | - | 15-35 | 20-80 | 84-106,7 | - | - |  |  | AU 12210006, 70405604, 16568240, 4541802643, 14022001002
140 | ГОСТ 31650 | - | 2012 | Массовая доля ртути | Средства лекарственные для животных, корма, кормовые добавки. Определение массовой доли ртути методом атомно-абсорбционной спектрометрии | средства лекарственные для животных, корма и кормовые добавки | млн -1 ( мг/кг) | - | 0.025 | 0.6 | 0,25*С | 0,29*С | - | 0,20*С | (0,25*С)/2,77 | (0,29*С)/2,77 | - | 413.417 | Чиковани К.Г., Николаева А.С. | - | 10-35 | при 25° 30-80% | 84-106,7 | - | - | 3004 2308 2309 1214 | 10.91 10.92 | EL 99123426, 70405604, 14022001002, 16568240, 1709387, 4541802643
141 | ГОСТ 33413 | - | 2015 | массовая доля олова | Сырье и продукты пищевые. Определение массовой доли олова атомно-абсорбционным методом | сырье и продукты пищевые | млн -1 ( мг/кг) | 1 | 25 | 1000 | 0,2*хср | 0,3*хср | - | 0,24*хср | #VALUE! | #VALUE! | - | 413.417 | Чиковани К.Г., Николаева А.С. | - | 15-25 для проведения измерений, 18-22- для приготовления растворов | 0-80 | - | - | - | 0201-0210 0302-0309 0401-0410 0701-0714 0801-0814 0901-0910 1001-1008 1101-1109 1201-1214 1501-1520 1601-1605 1701-1704 1801 1803-1806 1901-1905 2001-2009 2101-2106 2201-2209 | 01.11-01.19 01.21-01.30 01.47 01.49 03.11 03.12 10.11-10.13 10.20 10.31 10.32 10.39 10.41 10.42 10.51 10.52 10.61 10.62 10.71-10.73 10.81-10.86 10.89 | MY 12230005, 14207969, 1709387, 12709, 16568240, 4541802643, 20190000014215
142 | ГОСТ Р 51766 | - | 2001 | Массовая доля мышьяка | Сырье и продукты пищевые. Атомно-абсорбционный метод определения мышьяка | сырье и пищевые продукты | млн -1 ( мг/кг) | 2 | 0.01 | 20 | 0,28*хср | 0,50*хср | - | 0,35*хср | #VALUE! | #VALUE! | - | 413.417 | Чиковани К.Г., Николаева А.С. | - | - | - | - | - | - |  |  | AU 12210006, EL 99123426, 15517966, 16568240, 70405604
143 | ГОСТ 31870 | п.4 | 2012 | Массовая концентрация железа | Вода питьевая. Определение содержания элементов методами атомной спектрометрии | Питьевые, в том числе расфасованные в емкости, и природные (поверхностные, подземные) воды, в том числе источники водоснабжения | мг/дм3 | - | 0.04 | 0.25 | 0,21*хср | 0,29*хср | 0,20*хср | 0,20*хср | #VALUE! | #VALUE! | - | 413.417 | Чиковани К.Г., Николаева А.С. | - | - | - | - | - | - | 2201 2202 | 11.07 36.00 | AU 12210006, 14207969, 16568240, 4541802643, 1709387
|  | п.4 |  | Массовая концентрация кадмия |  |  | мг/дм3 | - | 0.0001 | 0.001 | 0,46*хср | 0,64*хср | 0,50*хср | 0,50*хср | #VALUE! | #VALUE! | - | 413.417 | Чиковани К.Г., Николаева А.С. | - | - | - | - | - | - |  |  | AU 12210006, 14207969, 16568240, 4541802643, 1709387
|  | п.4 |  | Массовая концентрация кадмия |  |  | мг/дм3 | - | 0.001 | 0.01 | 0,24*хср | 0,33*хср | 0,25*хср | 0,25*хср | #VALUE! | #VALUE! | - | 413.417 | Чиковани К.Г., Николаева А.С. | - | - | - | - | - | - |  |  | AU 12210006, 14207969, 16568240, 4541802643, 1709387
|  | п.4 |  | Массовая концентрация кобальта |  |  | мг/дм3 | - | 0.001 | 0.005 | 0,33*хср | 0,46*хср | 0,35*хср | 0,35*хср | #VALUE! | #VALUE! | - | 413.417 | Чиковани К.Г., Николаева А.С. | - | - | - | - | - | - |  |  | AU 12210006, 14207969, 16568240, 4541802643, 1709387
|  | п.4 |  | Массовая концентрация кобальта |  |  | мг/дм3 | - | 0.005 | 0.05 | 0,21*хср | 0,29*хср | 0,20*хср | 0,20*хср | #VALUE! | #VALUE! | - | 413.417 | Чиковани К.Г., Николаева А.С. | - | - | - | - | - | - |  |  | AU 12210006, 14207969, 16568240, 4541802643, 1709387
|  | п.4 |  | Массовая концентрация марганца |  |  | мг/дм3 | - | 0.001 | 0.05 | 0,21*хср | 0,29*хср | 0,20*хср | 0,20*хср | #VALUE! | #VALUE! | - | 413.417 | Чиковани К.Г., Николаева А.С. | - | - | - | - | - | - |  |  | AU 12210006, 14207969, 16568240, 4541802643, 1709387
|  | п.4 |  | Массовая концентрация меди |  |  | мг/дм3 | - | 0.005 | 0.01 | 0,37*хср | 0,52*хср | 0,40*хср | 0,40*хср | #VALUE! | #VALUE! | - | 413.417 | Чиковани К.Г., Николаева А.С. | - | - | - | - | - | - |  |  | AU 12210006, 14207969, 16568240, 4541802643, 1709387
|  | п.4 |  | Массовая концентрация меди |  |  | мг/дм3 | - | 0.01 | 0.05 | 0,21*хср | 0,29*хср | 0,20*хср | 0,20*хср | #VALUE! | #VALUE! | - | 413.417 | Чиковани К.Г., Николаева А.С. | - | - | - | - | - | - |  |  | AU 12210006, 14207969, 16568240, 4541802643, 1709387
|  | п.4 |  | Массовая концентрация мышьяка |  |  | мг/дм3 | - | 0.005 | 0.02 | 0,46*хср | 0,64*хср | 0,50*хср | 0,50*хср | #VALUE! | #VALUE! | - | 413.417 | Чиковани К.Г., Николаева А.С. | - | - | - | - | - | - |  |  | AU 12210006, 14207969, 16568240, 4541802643, 1709387
|  | п.4 |  | Массовая концентрация мышьяка |  |  | мг/дм3 | - | 0.02 | 0.05 | 0,24*хср | 0,33*хср | 0,25*хср | 0,25*хср | #VALUE! | #VALUE! | - | 413.417 | Чиковани К.Г., Николаева А.С. | - | - | - | - | - | - |  |  | AU 12210006, 14207969, 16568240, 4541802643, 1709387
|  | п.4 |  | Массовая концентрация мышьяка |  |  | мг/дм3 | - | 0.05 | 0.3 | 0,16*хср | 0,21*хср | 0,15*хср | 0,15*хср | #VALUE! | #VALUE! | - | 413.417 | Чиковани К.Г., Николаева А.С. | - | - | - | - | - | - |  |  | AU 12210006, 14207969, 16568240, 4541802643, 1709387
|  | п.4 |  | Массовая концентрация олова |  |  | мг/дм3 | - | 0.005 | 0.02 | 037*хср | 0,52*хср | 0,40*хср | 0,40*хср | #VALUE! | #VALUE! | - | 413.417 | Чиковани К.Г., Николаева А.С. | - | - | - | - | - | - |  |  | AU 12210006, 14207969, 16568240, 4541802643, 1709387
|  | п.4 |  | Массовая концентрация свинца |  |  | мг/дм3 | - | 0.001 | 0.01 | 0,37*хср | 0,52*хср | 0,40*хср | 0,40*хср | #VALUE! | #VALUE! | - | 413.417 | Чиковани К.Г., Николаева А.С. | - | - | - | - | - | - |  |  | AU 12210006, 14207969, 16568240, 4541802643, 1709387
|  | п.4 |  | Массовая концентрация свинца |  |  | мг/дм3 | - | 0.01 | 0.05 | 0,22*хср | 0,30*хср | 0,20*хср | 0,20*хср | #VALUE! | #VALUE! | - | 413.417 | Чиковани К.Г., Николаева А.С. | - | - | - | - | - | - |  |  | AU 12210006, 14207969, 16568240, 4541802643, 1709387
|  | п.4 |  | Массовая концентрация селена |  |  | мг/дм3 | - | 0.002 | 0.05 | 0,22*хср | 0,30*хср | 0,20*хср | 0,20*хср | #VALUE! | #VALUE! | - | 413.417 | Чиковани К.Г., Николаева А.С. | - | - | - | - | - | - |  |  | AU 12210006, 14207969, 16568240, 4541802643, 1709387
|  | п.4 |  | Массовая концентрация цинка |  |  | мг/дм3 | - | 0.005 | 0.05 | 0,24*хср | 0,33*хср | 0,25*хср | 0,25*хср | #VALUE! | #VALUE! | - | 413.417 | Чиковани К.Г., Николаева А.С. | - | - | - | - | - | - |  |  | AU 12210006, 14207969, 16568240, 4541802643, 1709387
144 | ГОСТ 30178 | - | 1996 | Массовая доля свинца | Сырье и продукты пищевые.Атомно-абсорбционный метод определения токсичных элементов | пищевое сырье и продукты | мг/кг | 2 | 0.01 | 0.1 | =0,005+(Х-0,01)*(0,025-0,005)/(0,1-0,01) | =0,014+(Х-0,01)*(0,073-0,014)/(0,1-0,01) | - | #VALUE! | (0,005+(Х-0,01)*(0,025-0,005)/(0,1-0,01))/2,77 | (0,014+(Х-0,01)*(0,073-0,014)/(0,1-0,01))/2,77 | - | 413.417 | Чиковани К.Г., Николаева А.С. | - | - | - | - | - | - | 0201-0210 0302-0309 0401-0410 0701-0714 0801-0814 0901-0910 1001-1008 1101-1109 1201-1214 1501-1520 1601-1605 1701-1704 1801 1803-1806 1901-1905 2001-2009 2101-2106 2201-2209 | 10.11-10.13 10.20 10.31 10.32 10.39 10.41 10.42 10.51 10.52 10.61 10.62 10.71-10.73 10.81-10.86 10.89 | MY 12230005, AU 12210006,70405604, 16568240, 41787008,14022001002
|  | - |  | Массовая доля свинца |  |  | мг/кг | 2 | 0.1 | 0.5 | =0,025+(Х-0,1)*(0,081-0,025)/(0,5-0,1) | =0,073+(Х-0,1)*(0,24-0,073)/(0,5-0,1) | - | #VALUE! | (0,025+(Х-0,1)*(0,081-0,025)/(0,5-0,1))/2,77 | (0,073+(Х-0,1)*(0,24-0,073)/(0,5-0,1))/2,77 | - | 413.417 | Чиковани К.Г., Николаева А.С. | - | - | - | - | - | - |  |  | MY 12230005, AU 12210006,70405604, 16568240, 41787008,14022001002
|  | - |  | Массовая доля свинца |  |  | мг/кг | 2 | 0.5 | 1 | =0,081+(Х-0,05)*(0,130-0,081)/(1-0,5) | =0,24+(Х-0,5)*(0,39-0,24)/(1,0-0,5) | - | #VALUE! | (0,081+(Х-0,05)*(0,130-0,081)/(1-0,5))/2,77 | (0,24+(Х-0,5)*(0,39-0,24)/(1,0-0,5))/2,77 | - | 413.417 | Чиковани К.Г., Николаева А.С. | - | - | - | - | - | - |  |  | MY 12230005, AU 12210006,70405604, 16568240, 41787008,14022001002
|  | - |  | Массовая доля кадмия |  |  | мг/кг | 2 | 0.01 | 0.1 | =0,0034+(Х-0,01)*(0,017-0,0034)/(0,1-0,01) | =0,011+(Х-0,01)*(0,056-0,011)/(0,1-0,01) | - | #VALUE! | (0,0034+(Х-0,01)*(0,017-0,0034)/(0,1-0,01))/2,77 | (0,011+(Х-0,01)*(0,056-0,011)/(0,1-0,01))/2,77 | - | 413.417 | Чиковани К.Г., Николаева А.С. | - | - | - | - | - | - |  |  | MY 12230005, AU 12210006,70405604, 16568240, 41787008,14022001002
|  | - |  | Массовая доля кадмия |  |  | мг/кг | 2 | 0.1 | 0.5 | =0,017+(Х-0,1)*(0,055-0,017)/(0,5-0,1) | =0,0,056+(Х-0,1)*(0,17-0,056)/(0,5-0,1) | - | #VALUE! | (0,017+(Х-0,1)*(0,055-0,017)/(0,5-0,1))/2,77 | (0,0,056+(Х-0,1)*(0,17-0,056)/(0,5-0,1))/2,77 | - | 413.417 | Чиковани К.Г., Николаева А.С. | - | - | - | - | - | - |  |  | MY 12230005, AU 12210006,70405604, 16568240, 41787008,14022001002
|  | - |  | Массовая доля кадмия |  |  | мг/кг | 2 | 0.5 | 1 | =0,090+(Х-0,5)*(0,090-0,055)/(1,0-0,5) | =0,17+(Х-0,5)*(0,27-0,17)/(1,0-0,5) | - | #VALUE! | (0,090+(Х-0,5)*(0,090-0,055)/(1,0-0,5))/2,77 | (0,17+(Х-0,5)*(0,27-0,17)/(1,0-0,5))/2,77 | - | 413.417 | Чиковани К.Г., Николаева А.С. | - | - | - | - | - | - |  |  | MY 12230005, AU 12210006,70405604, 16568240, 41787008,14022001002
|  | - |  | Массовая доля меди |  |  | мг/кг | 2 | 0.5 | 1 | =0,22+(Х-0,5)*(0,31-0,22)/(1,0-0,5) | =0,40+(Х-0,5)*(0,64-0,40)/(1,0-0,5) | - | #VALUE! | (0,22+(Х-0,5)*(0,31-0,22)/(1,0-0,5))/2,77 | (0,40+(Х-0,5)*(0,64-0,40)/(1,0-0,5))/2,77 | - | 413.417 | Чиковани К.Г., Николаева А.С. | - | - | - | - | - | - |  |  | MY 12230005, AU 12210006,70405604, 16568240, 41787008,14022001002
|  | - |  | Массовая доля меди |  |  | мг/кг | 2 | 1 | 10 | =0,31+(Х-1,0)*(0,76-0,31)/(10-1) | =0,64+(Х-1)*(3-0,64)/(10-1) | - | #VALUE! | (0,31+(Х-1,0)*(0,76-0,31)/(10-1))/2,77 | (0,64+(Х-1)*(3-0,64)/(10-1))/2,77 | - | 413.417 | Чиковани К.Г., Николаева А.С. | - | - | - | - | - | - |  |  | MY 12230005, AU 12210006,70405604, 16568240, 41787008,14022001002
|  | - |  | Массовая доля меди |  |  | мг/кг | 2 | 10 | 30 | =0,76+(Х-10)*(1,2-0,76)/(30-10) | =3,0+(Х-10)*(6,3-3,0)/(30-10) | - | #VALUE! | (0,76+(Х-10)*(1,2-0,76)/(30-10))/2,77 | (3,0+(Х-10)*(6,3-3,0)/(30-10))/2,77 | - | 413.417 | Чиковани К.Г., Николаева А.С. | - | - | - | - | - | - |  |  | MY 12230005, AU 12210006,70405604, 16568240, 41787008,14022001002
|  | - |  | Массовая доля цинка |  |  | мг/кг | 2 | 1 | 10 | =0,34+(Х-1,0)*(2,4-0,34)/(10-1,0) | =0,0,73+(Х-1,0)*(4,3-0,73)/(10-1,0) | - | #VALUE! | (0,0,73+(Х-1,0)*(4,3-0,73)/(10-1,0))/2,77 | (0,0,73+(Х-1,0)*(4,3-0,73)/(10-1,0))/2,77 | - | 413.417 | Чиковани К.Г., Николаева А.С. | - | - | - | - | - | - |  |  | MY 12230005, AU 12210006,70405604, 16568240, 41787008,14022001002
|  | - |  | Массовая доля цинка |  |  | мг/кг | 2 | 10 | 50 | =2,4+(Х-10)*(9,6-2,4)/(50-10) | =4,3+(Х-10)*(15-4,3)/(50-10) | - | #VALUE! | (2,4+(Х-10)*(9,6-2,4)/(50-10))/2,77 | (4,3+(Х-10)*(15-4,3)/(50-10))/2,77 | - | 413.417 | Чиковани К.Г., Николаева А.С. | - | - | - | - | - | - |  |  | MY 12230005, AU 12210006,70405604, 16568240, 41787008,14022001002
|  | - |  | Массовая доля цинка |  |  | мг/кг | 2 | 50 | 100 | =9,6+(Х-50)*(17-9,62)/(100-50) | =15+(Х-50)*(26-150)/(100-50) | - | #VALUE! | (9,6+(Х-50)*(17-9,62)/(100-50))/2,77 | (15+(Х-50)*(26-150)/(100-50))/2,77 | - | 413.417 | Чиковани К.Г., Николаева А.С. | - | - | - | - | - | - |  |  | MY 12230005, AU 12210006,70405604, 16568240, 41787008,14022001002
|  | - |  | Массовая доля железа |  |  | мг/кг | 2 | 10 | 50 | =3,8+(Х-10)*(9,3-3,8)/(50-10) | =15+(Х-10)*(38-15)/(50-10) | - | #VALUE! | (3,8+(Х-10)*(9,3-3,8)/(50-10))/2,77 | (15+(Х-10)*(38-15)/(50-10))/2,77 | - | 413.417 | Чиковани К.Г., Николаева А.С. | - | - | - | - | - | - |  |  | MY 12230005, AU 12210006,70405604, 16568240, 41787008,14022001002
|  | - |  | Массовая доля железа |  |  | мг/кг | 2 | 50 | 100 | =9,3+(Х-50)*(14-9,3)/(100-50) | =38+(Х-50)*(57-384)/(100-50) | - | #VALUE! | (9,3+(Х-50)*(14-9,3)/(100-50))/2,77 | (38+(Х-50)*(57-384)/(100-50))/2,77 | - | 413.417 | Чиковани К.Г., Николаева А.С. | - | - | - | - | - | - |  |  | MY 12230005, AU 12210006,70405604, 16568240, 41787008,14022001002
|  | - |  | Массовая доля железа |  |  | мг/кг | 2 | 100 | 200 | =14+(Х-100)*(20-14)/(200-100) | =57+(Х-100)*(84-57)/(200-100) | - | #VALUE! | (14+(Х-100)*(20-14)/(200-100))/2,77 | (57+(Х-100)*(84-57)/(200-100))/2,77 | - | 413.417 | Чиковани К.Г., Николаева А.С. | - | - | - | - | - | - |  |  | MY 12230005, AU 12210006,70405604, 16568240, 41787008,14022001002
145 | ГОСТ 33412 | - | 2015 | Массовая доля ртути | Сырье и продукты пищевые. Определение массовой доли ртути методом беспламенной атомной абсорбции | сырье и продукты пищевые | млн -1 ( мг/кг) | 3 | 0.002 | 0.01 | 0,003+0,15*Х | 0,005+0,27*Х | - | 0,003+0,21*Х | (0,003+0,15*Х))/2,77 | (0,005+0,27*Х))/2,77 | - | 413.417 | Чиковани К.Г., Николаева А.С. | - | 15-25 для проведения измерений, 18-22- для приготовления растворов | 0-80 | - | - | - |  |  | EL 99123426, 14207969, 14022001002
|  | - |  | Массовая доля ртути |  |  | млн -1 ( мг/кг) | 3 | 0.01 | 5 | 0,10*Х | 0,18*Х | - | 0,16*Х | (0,10*Х))/2,77 | (0,18*Х))/2,77 | - | 413.417 | Чиковани К.Г., Николаева А.С. | - | 15-25 для проведения измерений, 18-22- для приготовления растворов | 0-80 | - | - | - |  |  | EL 99123426, 14207969, 14022001002
147 | ГОСТ 31651 | - | 2012 | Массовая доля селена | Средства лекарственные для животных, корма, кормовые добавки. Определение массовой доли селена методом атомно-абсорбционной спектрометрии | средства лекарственные для животных, корма и кормовые добавки | млн -1 ( мг/кг) | - | 0.25 | 1.5 | 0,40*Сср | 0,47*Сср | - | 0,35*Сср | (0,40*Сср))/2,77 | (0,47*Сср))/2,77 | - | 413.417 | Чиковани К.Г., Николаева А.С. | - | 15-35 | 20-80 | 84,0-106,7 | - | - | 3004 2308 2309 1214 | 10.91 10.92 | EL 99123426, 218977001,14022001002
148 | ГОСТ 31707 | - | 2012 | Массовая доля селена | Продукты пищевые.Определение следовых элементов.Определение общего мышьяка и селена методом атомно-абсорбционной спектрометрии с генерацией гидридов с предварительной минерализацией пробы под давлением | Пищевые продукты | мг/кг | - | 0.02 | 10 | - | - | - | - | - | - | - | 413.417 | Чиковани К.Г., Николаева А.С. | - | - | - | - | - | - | 0201-0210 0302-0309 0401-0410 0701-0714 0801-0814 0901-0910 1001-1008 1101-1109 1201-1214 1501-1520 1601-1605 1701-1704 1801 1803-1806 1901-1905 2001-2009 2101-2106 2201-2209 | 10.11-10.13 10.20 10.31 10.32 10.39 10.41 10.42 10.51 10.52 10.61 10.62 10.71-10.73 10.81-10.86 10.89 | EL 99123426, 14207969, 16568240, 1709387, 4541802643, 14022001002
151 | ГОСТ 8756.13 | п.3 | 1987 | Массовая доля редуцирующих сахаров | Продукты переработки плодов и овощей. Методы определения сахаров | Продукты переработки плодов и овощей | % | 1 | 3 | 80 | 0.5 | 1 | - | 0.3% | - | - | - | 415 | А.А., Даньшина А.П., Левашова А.А. | - | - | - | - | - | - | 2001 2002 2004-2009 | 01.13 10.31 10.32 10.39 | 210075, 14207969, 9871,27, 1000188534
|  | п.3 |  | Массовая доля сахаров в виде инвертного сахара |  |  | % | 1 | 3 | 80 | 0.5 | 1 | - | 0.3% | - | - | - | 415 | А.А., Даньшина А.П., Левашова А.А. | - | - | - | - | - | - |  |  | 210075, 14207969, 9871,27, 1000188534
|  | п.3 |  | Массовая доля сахарозы |  |  | % | 1 | 3 | 80 | 0.8 | 1 | - | 0.3% | - | - | - | 415 | А.А., Даньшина А.П., Левашова А.А. | - | - | - | - | - | - |  |  | 210075, 14207969, 9871, 46251, 1000188534
152 | ГОСТ 26593 | - | 1985 | Перекисное число | Масла растительные. Метод измерения перекисного числа | Все виды растительных масел различной степени очистки | ммоль активного кислорода/кг | 1 | 0.1 | 3 | 10*Хср*0,01 | - | - | 8*Хср*0,01ммоль/кг | - | - | - | 415 | А.А., Даньшина А.П., Левашова А.А. | - | - | - | - | - | - | 1507-1516 | 10.41 | 14207969, 5179
|  | - |  | Перекисное число |  |  | ммоль активного кислорода/кг | 1 | 3 | 40 | 5*Хср*0,01 | - | - | 4*Хср*0,01ммоль/кг | - | - | - | 415 | А.А., Даньшина А.П., Левашова А.А. | - | - | - | - | - | - |  |  | 14207969, 5179
154 | ГОСТ 9793 | п.8 | 2016 | Массовая доля влаги | Мясо и мясные продукты. Методы определения влаги | Все виды мяса, включая мясо птицы, мясные и мясосодержащие продукты | % | 1 | 1 | 35 | 0,10*Хср | 0,25*Хср | - | 12*Хср*0,01% | - | - | - | 415 | А.А., Даньшина А.П., Левашова А.А. | - | - | - | - | - | - | 0201-0208 0210 1601-1603 | 10.11 10.12 10.13 | 14207969, 20190000014215, 1000188534
|  | п.8 |  | Массовая доля влаги |  |  | % | 1 | 35 | 85 | 0,05*Хср | 0,1*Хср | - | 8*Хср*0,01% | - | - | - | 415 | А.А., Даньшина А.П., Левашова А.А. | - | - | - | - | - | - |  |  | 14207969, 20190000014215, 1000188534
|  | п.9 |  | Массовая доля влаги |  |  | % | 1 | 1 | 35 | 12*Хср*0,01 | 25*Хср*0,01 | - | 15*Хср*0,01% | - | - | - | 415 | А.А., Даньшина А.П., Левашова А.А. | - | - | - | - | - | - |  |  | 14207969, 20190000014215, 1000188534
|  | п.9 |  | Массовая доля влаги |  |  | % | 1 | 35 | 85 | 8*Хср*0,01 | 12*Хср*0,01 | - | 10*Хср*0,01% | - | - | - | 415 | А.А., Даньшина А.П., Левашова А.А. | - | - | - | - | - | - |  |  | 14207969, 20190000014215, 1000188534
155 | ГОСТ 23042 | п.7 | 2015 | Массовая доля жира | Мясо и мясные продукты. Методы определения жира | Все виды мяса, включая мясо птицы, мясные и мясосодержащие продукты | % | 1 | 0.2 | 15 | 0,10*Хср | 0,25*хср | - | 15*Хср*0,01% | - | - | - | 415 | А.А., Даньшина А.П., Левашова А.А. | - | - | - | - | - | - | 0201-0208 0210 1601-1603 | 10.11 10.12 10.13 | 1000188534, 14207969, 20190000014215, 1120104, H6 0601
|  | п.7 |  | Массовая доля жира |  |  | % | 1 | 15 | 50 | 0,05*Хср | 0,1*Хср | - | 8*Хср*0,01% | - | - | - | 415 | А.А., Даньшина А.П., Левашова А.А. | - | - | - | - | - | - |  |  | 1000188534, 14207969, 20190000014215, 1120104, H6 0601
|  | п.8 |  | Массовая доля жира |  |  | % | 1 | 0.2 | 15 | 0,15*Хср | 0,30*Хср | - | 18*Хср*0,01% | - | - | - | 415 | А.А., Даньшина А.П., Левашова А.А. | - | - | - | - | - | - |  |  | 1000188534, 14207969, 20190000014215, 9871, 46249
|  | п.8 |  | Массовая доля жира |  |  | % | 1 | 15 | 50 | 0,08*Хср | 0,15*Хср | - | 10*Хср*0,01 % | - | - | - | 415 | А.А., Даньшина А.П., Левашова А.А. | - | - | - | - | - | - |  |  | 1000188534, 14207969, 20190000014215, 9871, 46249
156 | ГОСТ 9794 | п.8 | 2015 | Массовая доля общего фосфора | Продукты мясные. Методы определения содержания общего фосфора | Все виды мяса, включая мясо птицы, мясную продукцию | % | 3 | 0.04 | 0.1 | 0,08*Хср | 0,2*Хср | - | 10*Хср*0,01% | - | - | - | 415 | А.А., Даньшина А.П., Левашова А.А. | - | 20±5 | не более 80 | от 84 до 106,7 | - | - | 0201-0208 0210 1601-1603 | 10.11 10.12 10.13 | 1000188534, 14207969, 210075, 27, 5179, 20190000014215
|  | п.8 |  | Массовая доля общего фосфора |  |  | % | 3 | 0.1 | 0.4 | 0,04*Хср | 0,08*Хср | - | 6*Хср*0,01% | - | - | - | 415 | А.А., Даньшина А.П., Левашова А.А. | - | 20±5 | не более 80 | от 84 до 106,7 | - | - |  |  | 1000188534, 14207969, 210075, 27, 5179, 20190000014215
|  | п.8 |  | Массовая доля фосфатов в пересчете на Р2О5 |  |  | % | 3 | 0.09 | 0.23 | 0,08*Хср | 0,2*Хср | - | 10*Хср*0,01% | - | - | - | 415 | А.А., Даньшина А.П., Левашова А.А. | - | 20±5 | не более 80 | от 84 до 106,7 | - | - |  |  | 1000188534, 14207969, 210075, 27, 5179, 20190000014215
|  | п.8 |  | Массовая доля фосфатов в пересчете на Р2О5 |  |  | % | 3 | 0.23 | 1 | 0,04*Хср | 0,08*Хср | - | 6*Хср*0,01% | - | - | - | 415 | А.А., Даньшина А.П., Левашова А.А. | - | 20±5 | не более 80 | от 84 до 106,7 | - | - |  |  | 1000188534, 14207969, 210075,27, 5179, 20190000014215
157 | ГОСТ Р 50457 | - | 1992 | Кислотное число | Жиры и масла животные и растительные. Определение кислотного числа и кислотности | Животные и растительные жиры и масла | мг КОН/г | - | 1 | 75 | - | - | - | - | - | - | - | 415 | А.А., Даньшина А.П., Левашова А.А. | - | - | - | - | - | - | 1501 -1516 | 10.11 10.12 10.41 | 14207969, 9871, 27, C025560849, 1229306089, 1229306109, 1000188534
158 | ГОСТ Р 51487 | - | 1999 | Перекисное число | Масла растительные и жиры животные. Метод определения перекисного числа | Растительные масла и животные жиры | ммоль активного кислорода/кг | 1 | 0.1 | 3 | 10*Хср*0,01 | 75*Хср*0,01 | - | - | - | - | - | 415 | А.А., Даньшина А.П., Левашова А.А. | - | - | - | - | - | - | 1501 -1516 | 10.11 10.12 10.41 | 1000188534, 14207969, 5179, 9871
|  | - |  | Перекисное число |  |  | ммоль активного кислорода/кг | 1 | 3 | 45 | 5*Хср*0,01 | 37,5*Хср*0,01 | - | - | - | - | - | 415 | А.А., Даньшина А.П., Левашова А.А. | - | - | - | - | - | - |  |  | 1000188534, 14207969, 5179, 9871
159 | ГОСТ 8756.1 | п.7 | 2017 | Массовая доля составных частей | Продукты переработки фруктов, овощей и грибов. Методы определения органолептических показателей. Массовой доли составных частей, массы нетто или объема | Продукты переработки фруктов, овощей и грибов | % | 1 | 0.1 | 99.9 | - | - | - | - | - | - | - | 415 | А.А., Даньшина А.П., Левашова А.А. | - | - | - | - | - | - | 2001-2009 | 01.13 10.31 10.32 10.39 | 14207969, 20190000014215, 5179, 27, 9871
|  | п.6 |  | Фактическая масса нетто |  |  | г | 1 | 20 | 5000 | - | - | - | - | - | - | - | 415 | А.А., Даньшина А.П., Левашова А.А. | - | - | - | - | - | - |  |  | 14207969.21
|  | п.6 |  | Фактический объем |  |  | см3 | 1 | 50 | 2000 | - | - | - | - | - | - | - | 415 | А.А., Даньшина А.П., Левашова А.А. | - | - | - | - | - | - |  |  | -
160 | ГОСТ 8756.9 | - | 2016 | Массовая доля осадка | Продукты переработки фруктов и овощей. Метод определения осадка | Продукты переработки фруктов и овощей, в том числе на соковую продукцию, компоты, экстракты | % | 1 | 0.2 | 10 | 25*Хср*0,01 | 28*Хср*0,01 | - | 20*Хср*0,01% | - | - | - | 415 | А.А., Даньшина А.П., Левашова А.А. | - | 20±5 | не более 80 | от 84 до 106,7 | 220±22 | 50±1 | 2001 2002 2004-2009 | 01.13 10.31 10.32 10.39 | 14207969, 5804 03322, 9871, 5179, 27
161 | ГОСТ 8756.10 | п.6 | 2015 | Массовая доля мякоти | Продукты переработки фруктов и овощей. Методы определения массовой и объемной доли мякоти | Продукты переработки фруктов и овощей, в том числе на соковую продукцию из фруктов и овощей | % | 1 | 1 | 15 | 11 | - | - | 12*Хср*0,01% | - | - | - | 415 | А.А., Даньшина А.П., Левашова А.А. | - | 20±5 | от 40 до 90 | 97±10 | 220±20 | 50±1 | 2001 2002 2004-2009 | 01.13 10.31 10.32 10.39 | 5804 03322, 27, 14207969, B931051407
|  | п.6 |  | Массовая доля мякоти |  |  | % | 1 | 15 | 30 | 7 | - | - | 9*Хср*0,01% | - | - | - | 415 | А.А., Даньшина А.П., Левашова А.А. | - | 20±5 | от 40 до 90 | 97±10 | 220±20 | 50±1 |  |  | 5804 03322, 27, 14207969, B931051407
162 | ГОСТ Р 51478 | - | 1999 | Концентрация водородных ионов | Мясо и мясные продукты. Контрольный метод определения концентрации водородных ионов (pH) | Мясо, включая мясо птицы и мясные продукты | ед. рН | 1 | 1 | 14 | 0.15 | - | - | - | - | - | - | 415 | А.А., Даньшина А.П., Левашова А.А. | - | - | - | - | - | - | 0201-0208 0210 1601-1603 | 10.11 10.12 10.13 | 14207969, C025560849, 1229306089, 1229306109, 27, 1000188534
163 | ГОСТ 25011 | п.6 | 2017 | Массовая доля белка | Мясо и мясные продукты. Методы определения белка | Все виды мяса, включая мясо птицы и мясные и мясосодержащие продукты | % | 2 | 1 | 20 | 0,10*Хср | 0,20*Хср | - | 15*Хср*0,01% | - | - | - | 415 | А.А., Даньшина А.П., Левашова А.А. | - | - | - | - | - | - | 0201-0208 0210 1601-1603 | 10.11 10.12 10.13 | 1000188534, 14207969, 5179, 27, 1877001022277, 1000297636, 1121100, 1111814, F30200140, 105442
|  | п.6 |  | Массовая доля белка |  |  | % | 2 | 20 | 55 | 0,05*Хср | 0,10*Хср | - | 8*Хср*0,01% | - | - | - | 415 | А.А., Даньшина А.П., Левашова А.А. | - | - | - | - | - | - |  |  | 1000188534, 14207969, 5179,27, 1877001022277, 1000297636, 1121100, 1111814, F30200140, 105442
164 | ГОСТ 32008 | - | 2012 | Массовая доля азота | Мясо и мясные продукты Определение содержание азота (арбитражный метод) | Мясо, мясные и мясосодеожащие продукты | % | 2 | 1 | 5 | 0,1*Хср | 0,2*Хср | - | 10*Хср*0,01 % | - |  | - | 415 | А.А., Даньшина А.П., Левашова А.А. | - | - | - | - | - | - | 0201-0208 0210 1601-1603 | 10.11 10.13 | 1000188534, 14207969, 5179, 27, 1877001022277, 1000297636, 1121100, 1111814, F30200140, 105442
|  | - |  | Массовая доля азота |  |  | % | 2 | 5 | 16 | 0,08*Хср | 0,16*Хср | - | 5*Хср*0,01% | - | - | - | 415 | А.А., Даньшина А.П., Левашова А.А. | - | - | - | - | - | - |  |  | 1000188534, 14207969, 5179, 27, 1877001022277, 1000297636, 1121100, 1111814, F30200140, 105442
165 | ГОСТ 23041 | - | 2015 | Массовая доля L-оксипролина | Мясо, мясные продукты. Метод опредеоление оксипролина | Все виды мяса, включая мясо птицы и мясные и мясосодержащие продукты | % | 3 | 0.003 | 0.28 | 0,10*Хср | 0,25*Хср | - | 12*Хср*0,01% | - | - | - | 415 | А.А., Даньшина А.П., Левашова А.А. | - | - | - | - | - | - | 0201-0208 0210 1601-1603 | 10.11 10.12 10.13 | 1000188534, 14207969, 105442, 330, 210075, 5179, 27
|  | - |  | Массовая доля L-оксипролина |  |  | % | 3 | 0.28 | 1 | 0,05*Хср | 0,1*Хср | - | 8*Хср*0,01% | - | - | - | 415 | А.А., Даньшина А.П., Левашова А.А. | - | - | - | - | - | - |  |  | 1000188534, 14207969, 105442, 330, 210075, 5179, 27
166 | ГОСТ 8558.1 | п.7 | 2015 | Массовая доля нитрита натрия | Продукты мясные. Методы определения нитрита | Мясо, мясная продукция, мясо птицы, нитрит содержащие компоненты (рассолы, посолочные смеси и др.) | % | 4 | 0.0002 | 0.005 | 0,10*Хср | 0,25*Хср | - | 15*Хср*0,01% | - | - | - | 415 | А.А., Даньшина А.П., Левашова А.А. | - | 20±5 | не более 80 | 84-106,7 | - | - | 0201-0208 0210 1601-1603 2501 | 10.11 10.12 10.13 10.89 | 1000188534, 14207969, 105442, 210075, 5179, 27
|  | п.7 |  | Массовая доля нитрита натрия |  |  | % | 4 | 0.005 | 0.012 | 0,05*Хср | 0,1*Хср | - | 8*Хср*0,01% | - | - | - | 415 | А.А., Даньшина А.П., Левашова А.А. | - | 20±5 | не более 80 | 84-106,7 | - | - |  |  | 1000188534, 14207969, 105442, 210075, 5179, 27
167 | ГОСТ 8558.2 | - | 2016 | Массовая доля нитратов | Мясо и мясные продукты. Метод определения содержания нитратов | Все виды мяса, мясные и мясосодержащие продукты, а так же рассолы и посолочные смеси | % | 4 | 0.00075 | 0.02 | 10*Хср*0,01 | 25*Хср*0,01 | - | 15*Хср*0,01% | - | - | - | 415 | А.А., Даньшина А.П., Левашова А.А. | - | - | - | - | - | - | 0201-0208 0210 1601-1603 | 10.11 10.12 10.13 10.89 | 1000188534, 14207969, 105442, 210075, 5179, 27
|  | - |  | Массовая доля нитратов |  |  | % | 4 | 0.02 | 0.07 | 5*Хср*0,01 | 10*Хср*0,01 | - | 8*Хср*0,01% | - | - | - | 415 | А.А., Даньшина А.П., Левашова А.А. | - | - | - | - | - | - |  |  | 1000188534, 14207969, 105442, 210075, 5179, 27
|  | - |  | Массовая доля нитрата натрия (калия) |  |  | % | 4 | 0.00075 | 0.02 | 10*Хср*0,01 | 25*Хср*0,01 | - | 15*Хср*0,01% | - | - | - | 415 | А.А., Даньшина А.П., Левашова А.А. | - | - | - | - | - | - |  |  | 1000188534, 14207969, 105442, 210075, 5179, 27
|  | - |  | Массовая доля нитрата натрия (калия) |  |  | % | 4 | 0.02 | 0.07 | 5*Хср*0,01 | 10*Хср*0,01 | - | 8*Хср*0,01% | - | - | - | 415 | А.А., Даньшина А.П., Левашова А.А. | - | - | - | - | - | - |  |  | 1000188534, 14207969, 105442, 210075, 5179, 27
168 | ГОСТ 23392 | п.6.1 | 2016 | Количество летучих жирных кислот | Мясо. Методы химического и микроскопического анализа свежести | Мясо всех видов убойных животных и субпродукты (кроме печени, мозгов, легких, селезенки и почек) | мг КОН/25г | 2 | 0.3 | 4 | 10*Хср*0,01 | 25*Хср*0,01 | - | 15*Хср*0,01мг КОН/25г | - | - | - | 415 | А.А., Даньшина А.П., Левашова А.А. | - | - | - | - | - | - | 0201-0208 0210 | 10.11 10.12 10.13 | 1000188534, 14207969, F30200140, B931051407
|  | п.6.1 |  | Количество летучих жирных кислот |  |  | мг КОН/25г | 2 | 4 | 9 | 7*Хср*0,01 | 15*Хср*0,01 | - | 10*Хср*0,01мг КОН/25г | - | - | - | 415 | А.А., Даньшина А.П., Левашова А.А. | - | - | - | - | - | - |  |  | 1000188534, 14207969, F30200140, B931051407
|  | п.6.1 |  | Количество летучих жирных кислот |  |  | мг КОН/25г | 2 | 9 | 18 | 4*Xср*0,01 | 10*Xср*0,01 | - | 6*Xср*0,01мг КОН/25г | - | - | - | 415 | А.А., Даньшина А.П., Левашова А.А. | - | - | - | - | - | - |  |  | 1000188534, 14207969, F30200140, B931051407
|  | п.6.2 |  | Продукты первичного распада белков в бульоне |  |  | - | - | свежее | сомнительной свежести/несвежее | - | - | - | - | - | - | - | 415 | А.А., Даньшина А.П., Левашова А.А. | - | - | - | - | - | - |  |  | 1000188534, 14207969, 105442, 27, B931051407
169 | ГОСТ 31727 | - | 2012 | Массовая доля общей золы | Мясо и мясные продукты. Метод определения массовой доли общей золы | Все виды мяса, в том числе мясо птицы и мясные продукты | % | 2 | 0 | 20 | 0,0990+0,00933*Хср | 0,138+0,0046*Хср | - | 0,127*Хср+0,0186% | - | - | - | 415 | А.А., Даньшина А.П., Левашова А.А. | - | - | - | - | - | - | 0201-0208 0210 1601-1603 | 10.11 10.12 10.13 | 1000188534, 14207969, 12709
170 | ГОСТ 8285 | п.2.4.3 | 1991 | Кислотное число | Жиры животные топленые. Правила приемки и методы испытания | Топленые животные жиры (пищевые, кормовые, технические) | мг КОН/г | 2 | 0.01 | 12 | 6*Хср*0,01 | 12*Хср*0,01 | - | - | - | - | - | 415 | А.А., Даньшина А.П., Левашова А.А. | - | - | - | - | - | - | 1501 1502 1504 1506 | 10.11 10.12 20.59 | 1000188534, 14207969, B931051407, 105442
|  | п.2.4.2 |  | Перекисное число |  |  | ммоль активного кислорода/кг жира | 2 | 0.01 | 12 | 12*Хср*0,01 | 25*Хср*0,01 | - | - | - | - | - | 415 | А.А., Даньшина А.П., Левашова А.А. | - | - | - | - | - | - |  |  | 1000188534, 14207969, B931051407, 105442, 5179
171 | ГОСТ 4288 | п.2.2 | 1976 | Масса | Изделия кулинарные и полуфабрикаты из рубленого мяса. Правила приемки и методы испытаний | Кулинарные изделия и полуфабрикаты из рубленного мяса (котлеты, битки, шницели, зразы, рулеты, бифштексы) | г | 1 | 20 | 6000 | - | - | - | - | - | - | - | 415 | А.А., Даньшина А.П., Левашова А.А. | - | - | - | - | - | - | 1602 | 10.13 | 14207969, B931051407
|  | п.2.5 |  | Массовая доля влаги |  |  | % | 1 | 0.1 | 85 | 0.5 | - | - | - | - | - | - | 415 | А.А., Даньшина А.П., Левашова А.А. | - | - | - | - | - | - |  |  | 1000188534, 14207969, 20190000014215
|  | п.2.6 |  | Кислотность |  |  | ° | 1 | 0.1 | 10 | 0.2 | - | - | - | - | - | - | 415 | А.А., Даньшина А.П., Левашова А.А. | - | - | - | - | - | - |  |  | 1000188534, 14207969, B931051407
172 | ГОСТ 10574 | п.7 | 2016 | Массовая доля крахмала | Продукты мясные. Методы определения крахмала | Все виды мясных и мясосодержащих продуктов | % | 1 | 0.03 | 7 | 10*Хср*0,01 | 25*Хср*0,01 | - | 12*Хср*0,01% | - | - | - | 415 | А.А., Даньшина А.П., Левашова А.А. | - | - | - | - | - | - | 0201-0208 0210 1601-1603 | 10.11 10.12 10.13 | 1000188534, 14207969, 105442, H6 0601, 5179, 27, 47452201134107975
|  | п.7 |  | Массовая доля крахмала |  |  | % | 1 | 7 | 15.4 | 5*Хср*0,01 | 10*Хср*0,01 | - | 8*Хср*0,01% | - | - | - | 415 | А.А., Даньшина А.П., Левашова А.А. | - | - | - | - | - | - |  |  | 1000188534, 14207969, 105442, H6 0601, 5179, 27, 47452201134107975
|  | п.6 |  | Проба на отсутствие крахмала |  |  | - | - | Наличие | Отсутствие | 5*Хср*0,01 | 10*Хср*0,01 | - | 8*Хср*0,01% | - | - | - | 415 | А.А., Даньшина А.П., Левашова А.А. | - | - | - | - | - | - |  |  | 1000188534, 14207969, 105442, H6 0601, 5179, 27, 47452201134107975
174 | ГОСТ 31470 | п.5 | 2012 | Общая кислотность | Мясо птицы, субпродукты и полуфабрикаты из мяса птицы. Методы органолептических и физико-химических исследований | Мясо птицы, в том числе обваленное и измельченное, субпродукты и полуфабрикаты из мяса птицы | °Т | 1 | 0.3 | 10 | Х1-Х2≤0,2 | Х1-Х2≤0,4 | - | 0,3°Т | - | - | - | 415 | А.А., Даньшина А.П., Левашова А.А. | - | - | - | - | - | - | 0207 1602 | 10.12 10.13 | 1000188534, 14207969
|  | п.6 |  | Качественный тест с реактивом Несслера |  | Мясо птицы( тушки части тушек), мясо птицы механической обвалки и натуральные полуфабрикаты из мяса птицы в которых отсутствуют какие либо добавленные компоненты растительного происхождения, маринады, специи, пряности | - | - | отрицтельный | положительный ¦/положительный ‖ | - | - | - | - | - | - | - | 415 | А.А., Даньшина А.П., Левашова А.А. | - | - | - | - | - | - | 0207 1602 | 10.12 10.13 10.84 | 1000188534, 14207969, 5179, 27
|  | п.7 |  | Количество жирных кислот |  |  | мг КОН/100г | 2 | 1 | 2 | 27 | 41*0,01*Хср | - | 36*Хср*0,01% | - | - | - | 415 | А.А., Даньшина А.П., Левашова А.А. | - | - | - | - | - | - |  |  | 1000188534, 14207969, F30200140
|  | п.7 |  | Количество жирных кислот |  |  | мг КОН/100г | 2 | 2 | 4 | 17 | 27*0,01*Хср | - | 23*Хср*0,01% | - | - | - | 415 | А.А., Даньшина А.П., Левашова А.А. | - | - | - | - | - | - |  |  | 1000188534, 14207969, F30200141
|  | п.7 |  | Количество жирных кислот |  |  | мг КОН/100г | 2 | 4 | 10 | 9 | 17*0,01*Хср | - | 12*Хср*0,01% | - | - | - | 415 | А.А., Даньшина А.П., Левашова А.А. | - | - | - | - | - | - |  |  | 1000188534, 14207969, F30200142
|  | п.7 |  | Количество жирных кислот |  |  | мг КОН/100г | 2 | 10 | 30 | 7 | 12*0,01*Хср | - | 9*Хср*0,01% | - | - | - | 415 | А.А., Даньшина А.П., Левашова А.А. | - | - | - | - | - | - |  |  | 1000188534, 14207969, F30200143
|  | п.8 |  | Кислотное число жира |  |  | мг КОН/г | 2 | 0.5 | 1 | 20 | 35*0,01*Хср | - | 28*Хср*0,01% | - | - | - | 415 | А.А., Даньшина А.П., Левашова А.А. | - | - | - | - | - | - |  |  | 14207969, 1000188534, 9871, 27,OS3N-21020002
|  | п.8 |  | Кислотное число жира |  |  | мг КОН/г | 2 | 1 | 4 | 7 | 14*0,01*Хср | - | 10*Хср*0,01% | - | - | - | 415 | А.А., Даньшина А.П., Левашова А.А. | - | - | - | - | - | - |  |  | 14207969, 1000188534, 9871, 27,OS3N-21020002
|  | п.8 |  | Кислотное число жира |  |  | мг КОН/г | 2 | 4 | 10 | 4 | 8*0,01*Хср | - | 6*Хср*0,01% | - | - | - | 415 | А.А., Даньшина А.П., Левашова А.А. | - | - | - | - | - | - |  |  | 14207969, 1000188534, 9871, 27,OS3N-21020002
|  | п.8 |  | Кислотное число жира |  |  | мг КОН/г | 2 | 10 | 30 | 4 | 7*0,01*Хср | - | 5*Хср*0,01% | - | - | - | 415 | А.А., Даньшина А.П., Левашова А.А. | - | - | - | - | - | - |  |  | 14207969, 1000188534, 9871, 27,OS3N-21020002
|  | п.9 |  | Перекисное число жира |  |  | ммоль активного кислорода/кг | 2 | 0.2 | 3 | 10 | 34*0,01*Хср | - | 25*Хср*0,01% | - | - | - | 415 | А.А., Даньшина А.П., Левашова А.А. | - | - | - | - | - | - |  |  | 14207969, 1000188534, 9871, OS3N-21020002, 5179
|  | п.9 |  | Перекисное число жира |  |  | ммоль активного кислорода/кг | 2 | 3 | 40 | 5 | 25*0,01*Хср | - | 18*Хср*0,01% | - | - | - | 415 | А.А., Даньшина А.П., Левашова А.А. | - | - | - | - | - | - |  |  | 14207969, 1000188534, 9871, OS3N-21020002, 5179
|  | п.10 |  | Бензидиновый тест на пероксидазу |  | Тушки птицы и натуральные полуфабрикаты в виде грудного мяса | - | - | положительный | отрицательный | - | - | - | - | - | - | - | 415 | А.А., Даньшина А.П., Левашова А.А. | - | - | - | - | - | - | 0207 1602 | 10.12 10.13 | 14207969, 1000188534, 5179
|  | п.12 |  | Массовая доля углеводов |  | Мясо птицы, мясо птицы механической обвалки, субпродукты и полуфабрикаты | % | 1 | 2 | 10 | 0.5 | 0.9 | - | 0.7% | - | - | - | 415 | А.А., Даньшина А.П., Левашова А.А. | - | - | - | - | - | - | 0207 1602 | 10.12 10.13 | 14207969, 5179, 1000188534, H6 0601, 27, 0351
|  | п.12 |  | Массовая доля углеводов |  |  | % | 1 | 10 | 20 | 0.7 | 1.4 | - | 1.1% | - | - | - | 415 | А.А., Даньшина А.П., Левашова А.А. | - | - | - | - | - | - |  |  | 14207969, 5179, 1000188534, H6 0601, 27, 0351
|  | п.12 |  | Массовая доля углеводов |  |  | % | 1 | 20 | 20 | 0.9 | 1.8 | - | 1.4% | - | - | - | 415 | А.А., Даньшина А.П., Левашова А.А. | - | - | - | - | - | - |  |  | 14207969, 5179, 1000188534, H6 0601, 27, 0351
|  | п.12 |  | Массовая доля крахмала |  |  | % | 1 | 0.03 | 18 | 0.5 | 0.9 | - | 0.6% | - | - | - | 415 | А.А., Даньшина А.П., Левашова А.А. | - | - | - | - | - | - |  |  | 14207969, 5179, 1000188534, H6 0601, 27, 0351
|  | п.12 |  | Массовая доля крахмала |  |  | % | 1 | 9 | 18 | 0.7 | 1.4 | - | 1% | - | - | - | 415 | А.А., Даньшина А.П., Левашова А.А. | - | - | - | - | - | - |  |  | 14207969, 5179, 1000188534, H6 0601, 27, 0351
|  | п.12 |  | Массовая доля хлеба |  |  | % | 1 | 0.1 | 30 | 0.5 | 0.9 | - | 1.3% | - | - | - | 416 | А.А., Даньшина А.П., Левашова А.А. | - | - | - | - | - | - |  |  | 14207969, 5179, 1000188534, H6 0601, 27, 0351
|  | п.12 |  | Массовая доля хлеба |  |  | % | 1 | 18.8 | 30 | 0.7 | 1.4 | - | 2.1% | - | - | - | 417 | А.А., Даньшина А.П., Левашова А.А. | - | - | - | - | - | - |  |  | 14207969, 5179, 1000188534, H6 0601, 27, 0351
175 | ГОСТ 31654 | п.7.3 | 2012 | Масса одного яйца | Яйца куриные пищевые. Технические условия | Пищевые куриные яйца - диетические и столовые | г | 0 | 1 | 90 | - | - | - | 1г | - | - | - | 415 | А.А., Даньшина А.П., Левашова А.А. | - | - | - | - | - | - | 0407 0408 | 01.47 | 14207969
176 | ГОСТ 23231 | - | 2016 | активность кислой фосфатазы, выраженная массовой долей фенола | Изделия колбасные вареные и продукты из мяса вареные. Метод определения остаточной активности кислой фосфатазы | Вареные колбасные изделия и вареные мясные и мясосодержащие продукты из всех видов мяса, включая мясо птицы | % | 4 | 0.0012 | 0.008 | 10*Хср*0,01 | 25*Хср*0,01 | - | 12*Хср*0,01% | - | - | - | 415 | А.А., Даньшина А.П., Левашова А.А. | - | - | - | - | - | - | 1601 | 10.13 | 14207969, 1000188534, 9871, 210075, C025560849, 5179, 27
|  | - |  | активность кислой фосфатазы, выраженная массовой долей фенола |  |  | % | 4 | 0.008 | 0.024 | 5*Хср*0,01 | 10*Хср*0,01 | - | 8*Хср*0,01% | - | - | - | 415 | А.А., Даньшина А.П., Левашова А.А. | - | - | - | - | - | - |  |  | 14207969, 1000188534, 9871, 210075, C025560849, 5179, 27
177 | МУ 1-40/3805 | п.7.4.5 | 1991 | Углеводы (расчет) | Методические указания по лабораторному контролю качества продукции общественного питания | Продукция общественного питания | % | 1 | 0.5 | 90 | - | - | - | - | - | - | - | 415 | А.А., Даньшина А.П., Левашова А.А. | - | - | - | - | - | - | 0201-0210 0302-0309 0401-0410 0701-0714 0801-0814 0901-0910 1001-1008 1101-1109 1201-1214 1501-1520 1601-1605 1701-1704 1801 1803-1806 1901-1905 2001-2009 2101-2106 2201-2209 2301-2307 | 10.11-10.13 10.20 10.31 10.32 10.39 10.41 10.42 10.51 10.52 10.61 10.62 10.71-10.73 10.81-10.86 10.89 | 14207969, 5179, 27, B931051407, 1877001022277, 20190000014215, 12709, 1000297636, 10125215B, 1000188534, H6 0601, 1120104, 286, 1121100, 1111814, 9871
|  | п.7.4.5 |  | Энергетическа ценность(расчет) |  | Продукция общественного питания | ккал | 1 | 10 | 1500 | - | - | - | - | - | - | - | 415 | А.А., Даньшина А.П., Левашова А.А. | - | - | - | - | - | - |  |  | 14207969, 5179, 27, B931051407, 1877001022277, 20190000014215, 12709, 1000297636, 10125215B, 1000188534, H6 0601, 1120104, 286, 1121100, 1111814, 9871
|  | п.7.4.5 |  | Пищевая ценность |  | Продукция общественного питания | кДж | 1 | 40 | 6300 | - | - | - | - | - | - | - | 415 | А.А., Даньшина А.П., Левашова А.А. | - | - | - | - | - | - |  |  | 14207969, 5179, 27, B931051407, 1877001022277, 20190000014215, 12709, 1000297636, 10125215B, 1000188534, H6 0601, 1120104, 286, 1121100, 1111814, 9871
178 | ГОСТ 31954 | п.4 | 2012 | Жесткость | Вода питьевая. Методы определения жесткости | Природные (поверхностные и подземные) воды, в том числе воды источников питьевого водоснабжения, а также на питьевую воду, в том числе расфасованную в емкости | °Ж | 2 | 0.1 | 0.4 | 0.05 | 0.07 | - | 0,05°Ж | - | - | - | 415 | А.А., Даньшина А.П., Левашова А.А. | - | - | - | - | - | - | 2201 2202 | 11.07 36.00 | 14207969, C025560849
|  | п.4 |  | Жесткость |  |  | °Ж | 2 | 0.4 | 12 | 0,1*Хср | 0,21*Хср | - | 0,15*Хср°Ж | - | - | - | 415 | А.А., Даньшина А.П., Левашова А.А. | - | - | - | - | - | - |  |  | 14207969, C025560849
179 | ГОСТ 23268.12 | - | 1978 | Окисляемость потребленного кислорода | Воды минеральные питьевые лечебные, лечебно столовые и природные столовые. Метод определения перманганатной окисляемости | Лечебные, лечебностоловые я природные столовые питьевые мииервльной воды | мг/дм3 | 1 | 0.1 | 10 | 2*Хср*0,01 | - | - | 2*Хср*0,01мг/дм3 | - | - | - | 415 | А.А., Даньшина А.П., Левашова А.А. | - | - | - | - | - | - | 2201 2202 | 11.07 36.00 | 14207969, B931051407
180 | ГОСТ 17681 | п.2.6 | 1982 | Массовая доля жира | Мука животного происхождения. Методы испытаний | Кормовая мука животного происхождения, костяная мука для минерального подкорма животных и птиц, рого-копытная мука, кормовой белковый концентрат | % | 1 | 0.01 | 40 | 0.3 | - | - | 0.3% | - | - | - | 415 | А.А., Даньшина А.П., Левашова А.А. | - | - | - | - | - | - | 2301 2106 | 10.13 10.91 | 14207969,1000188534, 20190000014215, 1120104
|  | п.2.7 |  | Зола, нерастворимая в 10%-ном растворе НСl |  |  | % | 2 | 0.01 | 45 | 0.3 | - | - | 0.3% | - | - | - | 415 | А.А., Даньшина А.П., Левашова А.А. | - | - | - | - | - | - |  |  | 14207969, 1000188534, 12709, 9871
|  | п.2.10 |  | Массовая доля протеина (фотометрический) |  |  | % | 1 | 0.1 | 95 | 0.1 | - | - | 0.1% | - | - | - | 415 | А.А., Даньшина А.П., Левашова А.А. | - | - | - | - | - | - |  |  | 14207969, 210075, 1000188534
181 | ГОСТ 18164 | - | 1972 | Сухой остаток | Вода питьевая. Метод определения содержания сухого остатка | Питьевая вода | мг/дм3 | 1 | 0.5 | 500 | 10*Хср*0,01 | - | - | 10*Хср*0,01мг/дм3 | - | - | - | 415 | А.А., Даньшина А.П., Левашова А.А. | - | - | - | - | - | - | 2201 2202 | 36.00 | 20190000014215, 9871, 5А2881467, B931051407
|  | - |  | Сухой остаток |  |  | мг/дм3 | 1 | 500 | 2000 | 2*Хср*0,01 | - | - | 2*Хср*0,01мг/дм3 | - | - | - | 415 | А.А., Даньшина А.П., Левашова А.А. | - | - | - | - | - | - |  |  | 20190000014215, 9872, 5А2881467, B931051407
182 | ГОСТ 7636 | п.3.2.1 | 1985 | Азот летучих оснований | Рыба, морские млекопитающие, морские беспозвоночные и продукты их переработки. Методы анализа | Рыба, морские млекопитающие, морские беспозвоночные и продукты их переработки | % | 3 | 0.1 | 45 | 0.001 | - | - | 0.001% | - | - | - | 415 | А.А., Даньшина А.П., Левашова А.А. | - | - | - | - | - | - | 0301-0309 0106 | 10.20 | 14207969, 1000188534, 5179, F30200140, OS3N-21020002
|  | п.3.3.1 |  | Массовая доля воды |  | Рыба, морские млекопитающие, морские беспозвоночные и продукты их переработки | % | 1 | 0.1 | 85 | 0.5 | - | - | 0.5% | - | - | - | 415 | А.А., Даньшина А.П., Левашова А.А. | - | - | - | - | - | - |  |  | 14207969, 1000188534, 20190000014215
|  | п.3.5.1 |  | Массовая доля хлористого натрия |  | Рыба, морские млекопитающие, морские беспозвоночные и продукты их переработки | % | 1 | 0.1 | 20 | 0.2 | - | - | 0.2% | - | - | - | 415 | А.А., Даньшина А.П., Левашова А.А. | - | - | - | - | - | - | 0301-0309 0106 | 10.20 | 14207969, 1000188534, 9871, 27, 5179
|  | п.3.7.1 |  | Массовая доля жира |  | Рыба, морские млекопитающие, морские беспозвоночные и продукты их переработки | % | 1 | 0.1 | 75 | 0.5 | - | - | 0.5% | - | - | - | 415 | А.А., Даньшина А.П., Левашова А.А. | - | - | - | - | - | - |  |  | 14207969, 1000188534, 9871, 1120104, 20190000014215
|  | п.5.5.1 |  | Азот летучих оснований |  | Икра рыб | % | 3 | 0.1 | 45 | 0.005 | - | - | 0.005% | - | - | - | 415 | А.А., Даньшина А.П., Левашова А.А. | - | - | - | - | - | - | 1604 | 10.20 | 14207969, 1000188534, 5179, F30200140, OS3N-21020002
|  | п.5.6.1 |  | Массовая доля уротропина |  | Рыба, морские млекопитающие, морские беспозвоночные и продукты их переработки | % | 2 | 0.1 | 40 | 0.01 | - | - | 0.01% | - | - | - | 415 | А.А., Даньшина А.П., Левашова А.А. | - | - | - | - | - | - | 0301-0309 0106 | 10.20 | 14207969, 1000188534, F30200140, 5179
|  | п.6.5.1 |  | Массовая доля аминного азота |  | Концентраты, белковые массы, бульоны, гтдролизаты и пасты | % | 3 | 0.1 | 10 | 0.2 | - | - | 0.2% | - | - | - | 415 | А.А., Даньшина А.П., Левашова А.А. | - | - | - | - | - | - | 2101 2104 2106 | 10.89 10.51 10.39 | 14207969, 1000188534, 10125215B, C025560849
|  | п.8.9.1 |  | Массовая доля белковых веществ |  | Кормовая мука из рыбы | % | 2 | 0.1 | 30 | 0.5 | - | - | 0.5% | - | - | - | 415 | А.А., Даньшина А.П., Левашова А.А. | - | - | - | - | - | - | 0309 | 10.20 | 1000188534, 14207969, 5179, 27, 1877001022277, 1000297636, 1121100, 1111814, F30200140, 105442
|  | п. 11.6 |  | Массовая доля золы |  | Морские беспозвоночные и продукты их переработки | % | 2 | 0.01 | 20 | 0.01 | - | - | 0.01% | - | - | - | 415 | А.А., Даньшина А.П., Левашова А.А. | - | - | - | - | - | - | 0301-0309 0106 | 10.20 | 1000188534, 14207969, 12709
184 | ГОСТ 27207) | - | 1987 | Массовая доля поваренной соли | Консервы и пресервы из рыбы и морепродуктов. Метод определения поваренной соли | Консервы и пресервы из рыбы и морепродуктов | % | 1 | 0.1 | 15 | 0.1 | - | - | 9*Хср*0,01% | - | - | - | 415 | А.А., Даньшина А.П., Левашова А.А. | - | - | - | - | - | - | 1604 1605 0305 0306 0307 0308 | 10.20 | 14207969, 1000188534, 9871, 5179, 12709, 27
185 | ГОСТ 27082 | - | 2014 | Общая кислотность | Консервы и пресервы из рыбы, водных беспозвоночных, водных млекопитающих и водорослей.Методы определения общей кислотности | Консервы и пресервы из рыбы, водных беспозвоночных, водных млекопитающих и водорослей | % | 2 | 0.1 | 2.5 | 0.1 | - | - | 0.1% | - | - | - | 415 | А.А., Даньшина А.П., Левашова А.А. | - | 20 ± 5 | 80% | - | 220 ± 22 | 50±1 | 0305 0308 1602 1604 1605 2004 2008 | 10.20 | 14207969, 1000188534, 27, 5179, C025560849
186 | ГОСТ 26664 | п.3 | 1985 | Фактическая масса нетто | Консервы и пресервы из рыбы и морепродуктов. Методы определения органолептических показателей, массы нетто и массовой доли составных частей | Консервы и пресервы из рыбы и морепродуктов | г | 1 | 20 | 100 | 0.1 | - | - | 0,1г | - | - | - | 415 | А.А., Даньшина А.П., Левашова А.А. | - | 20 ± 5 | - | - | - | - | 1604 1605 0305-0308 | 10.20 | 14207969, B931051407, 5А2881467
|  | п.3 |  | Фактическая масса нетто |  |  | г | 1 | 100 | 500 | 0.5 | - | - | 0,5г | - | - | - | 415 | А.А., Даньшина А.П., Левашова А.А. | - | 20 ± 5 | - | - | - | - | 1604 1605 0305-0308 |  | 14207969, B931051407, 5А2881467
|  | п.3 |  | Фактическая масса нетто |  |  | г | 1 | 500 | 1000 | 10 | - | - | 1,0г | - | - | - | 415 | А.А., Даньшина А.П., Левашова А.А. | - | 20 ± 5 | - | - | - | - | 1604 1605 |  | 14207969, B931051407, 5А2881467
|  | п.3 |  | Фактическая масса нетто |  |  | г | 1 | 1000 | 2000 | 20 | - | - | 2,0г | - | - | - | 415 | А.А., Даньшина А.П., Левашова А.А. | - | 20 ± 5 | - | - | - | - | 1604 1605 0305-0308 |  | 14207969, B931051407, 5А2881467
|  | п.3 |  | Фактическая масса нетто |  |  | г | 1 | 2000 | 5000 | 10 | - | - | 10,0г | - | - | - | 415 | А.А., Даньшина А.П., Левашова А.А. | - | 20 ± 5 | - | - | - | - | 1604 1605 0305-0308 |  | 14207969, B931051407, 5А2881467
|  | п.3 |  | Фактическая масса нетто |  |  | г | 1 | 5000 | 6000 | 20 | - | - | 20,0г | - | - | - | 415 | А.А., Даньшина А.П., Левашова А.А. | - | 20 ± 5 | - | - | - | - | 1604 1605 0305-0308 |  | 14207969, B931051407, 5А2881467
|  | п.4 |  | Массовая доля рыбы |  |  | % | 0 | 10 | 95 | - | - | - | - | - | - | - | 415 | А.А., Даньшина А.П., Левашова А.А. | - | 20 ± 5 | - | - | - | - | 1604 1605 0305-0308 |  | 14207969, B931051407, 20190000014215, 27, 9871
|  | п.4 |  | Массовая доля гарнира или добавок |  |  | % | 0 | 10 | 95 | - | - | - | - | - | - | - | 415 | А.А., Даньшина А.П., Левашова А.А. | - | 20 ± 5 | - | - | - | - | 1604 1605 0305-0308 |  | 14207969, B931051407, 20190000014215, 27, 9871
|  | п.4 |  | Массовая доля жидкой части ( соуса, заливок) |  |  | % | 0 | 10 | 95 | - | - | - | - | - | - | - | 415 | А.А., Даньшина А.П., Левашова А.А. | - | 20 ± 5 | - | - | - | - | 1604 1605 0305-0308 |  | 14207969, B931051407, 20190000014215, 27, 9871
187 | ГОСТ 26829 | п.2 | 1986 | массовая доля жира | Консервы и пресервы из рыбы. Методы определения жира | консервы и пресервы из рыбы | % | 1 | 1 | 12 | 0.5 | - | - | 0.1% | - | - | - | 415 | А.А., Даньшина А.П., Левашова А.А. | - | - | - | - | - | - | 1604 0305 | 10.20 | 14207969, 1000188534, 20190000014215, 1120104, 5179
|  | п.2 |  | массовая доля жира |  |  | % | 1 | 12 | 20 | 1 | - | - | 0.1% | - | - | - | 415 | А.А., Даньшина А.П., Левашова А.А. | - | - | - | - | - | - | 1604 0305 |  | 14207969, 1000188534, 20190000014215, 1120104, 5179
188 | ГОСТ 26808 | п.4 | 2017 | Массовая доля сухих веществ | Консервы из рыбы и морепродуктов. Методы определения сухих веществ | Консервы из рыбы и морепродкутов | % | 1 | 10 | 50 | 0.5 | 0.5 | - | 0.4% | - | - | - | 415 | А.А., Даньшина А.П., Левашова А.А. | - | 20 ± 5 | 80 | - | 220 | 50 ± 1 | 1604 1605 | 10.20 | 14207969, 1000188534, 20190000014215, 12709, 5179
189 | ГОСТ 31930 | п.4 | 2012 | Массовая доля влаги и мясного сока | Мясо птицы замороженное. Методы определения технологически добавленной влаги | Замороженное мясо птицы (тушки кур, индеек, уток, гусей, цесарок, перепелов и их части) | % | 1 | 0.1 | 90 | - | - | - | - | - | - | - | 415 | А.А., Даньшина А.П., Левашова А.А. | - | - | - | - | - | - | 0207 | 10.12 | 14207969, B931051407
190 | ГОСТ 32157 | - | 2013 | Массовая доля отстоя в масле | Консервы рыбные. Метод определения массовой доли отстоя в масле | Рыбные консервы | % | 1 | 1 | 40 | 0.5 | - | - | 0.5% | - | - | - | 415 | А.А., Даньшина А.П., Левашова А.А. | - | 20 ± 5 | 70-80 | - | 220 ± 10 | 50 ± 1 | 1604 | 10.20 | 14207969, B931051407, 9871, 5179, 27
191 | ГОСТ 3623 | п.6.1 | 2015 | Пероксидаза | Молоко и молочные продукты. Методы определения пастеризации | Пастеризованное молоко, сливки, пахта, сыворотка, творог, сметана, сливочное масло, кисломолочные продукты и другие молочные продукты | - | - | отсутствие | наличие | - | - | - | - | - | - | - | 415 | А.А., Даньшина А.П., Левашова А.А. | - | 20 ± 5 | 65 ± 15 | 96 ± 10 | - | - | 0401-0406 | 10.51 | 14207969, 5179, 27, 9871, 10125215B
|  | п.6.2 |  | Пероксидаза |  |  | - | - | отсутствие | наличие | - | - | - | - | - | - | - | 415 | А.А., Даньшина А.П., Левашова А.А. | - | 20 ± 5 | 65 ± 15 | 96 ± 10 | - | - |  |  | 14207969, 5179, 27, 9871, 10125215B
|  | п.7.1 |  | Фосфатаза |  |  | - | - | отсутствие | наличие | - | - | - | - | - | - | - | 415 | А.А., Даньшина А.П., Левашова А.А. | - | 20 ± 5 | 65 ± 15 | 96 ± 10 | - | - |  |  | 14207969, 5179, 27, 9871, 10125215B
|  | п.7.2 |  | Фосфатаза |  |  | - | - | отсутствие | наличие | - | - | - | - | - | - | - | 415 | А.А., Даньшина А.П., Левашова А.А. | - | 20 ± 5 | 65 ± 15 | 96 ± 10 | - | - |  |  | 14207969, 5179, 27, 9871, 10125215B
|  | п.8 |  | Кислая фосфатаза |  | Питьевое молоко и сливки | - | - | отсутствие | наличие | - | - | - | - | - | - | - | 415 | А.А., Даньшина А.П., Левашова А.А. | - | 20 ± 5 | 65 ± 15 | 96 ± 10 | - | - | 0401-0403 | 10.51 | 14207969, 5179, 27, 9871, 10125215B, C025560849
192 | ГОСТ 3624 | п.2 | 1992 | Кислотность | Молоко и молочные продукты.Титриметрические методы определения кислотности | Молоко, молочный составной продукт, сливки, мороженное | °Т | 2 | 0.1 | 300 | 1.2 | - | - | 0,80°Т | - | - | - | 415 | А.А., Даньшина А.П., Левашова А.А. | - | - | - | - | - | - | 0401-0406 2105 | 10.51 10.52 | 14207969, C025560849, 27, 10125215B,1000188534
|  | п.2 |  | Кислотность |  | Простокваша, ацедофильное молоко, кефир, кумыс и другие кисломолочные продукты | °Т | 2 | 0.1 | 300 | 1.7 | - | - | 1,20°Т | - | - | - | 415 | А.А., Даньшина А.П., Левашова А.А. | - | - | - | - | - | - | 0403 0404 | 10.51 | 14207969, C025560849, 27, 10125215B
|  | п.2 |  | Кислотность |  | Сметана | °Т | 2 | 0.1 | 300 | 3.2 | - | - | 2,30°Т | - | - | - | 415 | А.А., Даньшина А.П., Левашова А.А. | - | - | - | - | - | - | 0403 | 10.51 | 14207969, C025560849, 27, 10125215B
|  | п.2 |  | Кислотность |  | Творог и творожные продукты | °Т | 2 | 0.1 | 300 | 4.3 | - | - | 3,20°Т | - | - | - | 415 | А.А., Даньшина А.П., Левашова А.А. | - | - | - | - | - | - | 0406 | 10.51 | 14207969, C025560849, 27, 10125215B,1000188534
|  | п.3 |  | Кислотность |  | Масло сливочное и масляная паста и его жировая фаза | °К | 2 | 0.1 | 80 | 0.1 | - | - | 0,10°К | - | - | - | 415 | А.А., Даньшина А.П., Левашова А.А. | - | - | - | - | - | - | 0405 | 10.51 | 14207969, 10125215B, 5804 03322, 286, 27, 20190000014215, 9871
193 | ГОСТ Р 54758 | п.6 | 2011 | Плотность | Молоко и продукты переработки молока.методы определения плотности | Молоко и продукты переработки молока | кг/м3 | 1 | 1015 | 1040 | 1 | 1.4 | - | 1,0 кг/м3 | - | - | - | 415 | А.А., Даньшина А.П., Левашова А.А. | - | 20 ± 5 | 55 ± 25 | 95 ± 10 | - | - | 0401-0406 | 10.51 | 27, 5179,9871,10125215B
194 | ГОСТ 3626 | п.2 | 1973 | Массовая доля сухого вещества | Молоко и молочные продукты. Методы определения влаги и сухого вещества | Пастеризованное, стерилизованное молоко, молокосодержащие продукты | % | 1 | 0.1 | 95 | 0.1 | - | - | 0.1% | - | - | - | 415 | А.А., Даньшина А.П., Левашова А.А. | - | - | - | - | - | - | 0401-0406 | 10.51 | 14207969, 20190000014215, 9871, 10125215B, 5179,1000188534
|  | п.2 |  | Массовая доля влаги |  | Пастеризованное, стерилизованное молоко, молокосодержащие продукты | % | 1 | 0.1 | 95 | 0.1 | - | - | 0.1% | - | - | - | 415 | А.А., Даньшина А.П., Левашова А.А. | - | - | - | - | - | - | 0401-0406 | 10.51 | 14207969, 20190000014215, 9871, 10125215B, 5179,1000188534
|  | п.2 |  | Массовая доля сухого вещества |  | Мороженое, сыр, творог, творожные продукты | % | 1 | 0.1 | 95 | 0.2 | - | - | 0.2% | - | - | - | 415 | А.А., Даньшина А.П., Левашова А.А. | - | - | - | - | - | - | 0406 2105 | 10.51 10.52 | 14207969, 20190000014215, 9871, 10125215B, 5179,1000188534
|  | п.2 |  | Массовая доля влаги |  | Мороженое, сыр, творог, творожные продукты | % | 1 | 0.1 | 95 | 0.2 | - | - | 0.2% | - | - | - | 415 | А.А., Даньшина А.П., Левашова А.А. | - | - | - | - | - | - | 0406 2105 | 10.51 10.52 | 14207969, 20190000014215, 9871, 10125215B, 5179,1000188534
|  | п.3 |  | Массовая доля сухого вещества |  | Пастеризованнное и стрерилизованное молоко и кисломолочные напитки | % | 1 | 0.1 | 95 | 0.2 | - | - | 0.2% | - | - | - | 415 | А.А., Даньшина А.П., Левашова А.А. | - | - | - | - | - | - | 0401 0403 0404 | 10.51 | 14207969, 20190000014215, 9871, 10125215B, 5180
|  | п.6а |  | Массовая доля влаги |  | Сливочное масло | % | 1 | 0.1 | 95 | 0.1 | - | - | 0.1% | - | - | - | 415 | А.А., Даньшина А.П., Левашова А.А. | - | - | - | - | - | - | 0405 | 10.51 | 14207969, 20190000014215, 9871, 10125215B, 5181
|  | п.6 |  | Массовая доля влаги |  | Масло топленое без наполнителей | % | 1 | 0.1 | 95 | 0.1 | - | - | 0.1% | - | - | - | 415 | А.А., Даньшина А.П., Левашова А.А. | - | - | - | - | - | - | 0405 | 10.51 | 14207969, 47452201134107975
|  | п.6 |  | Массовая доля влаги |  | Сливочное масло без наполнителей | % | 1 | 0.1 | 95 | 0.2 | - | - | 0.2% | - | - | - | 415 | А.А., Даньшина А.П., Левашова А.А. | - | - | - | - | - | - | 0405 | 10.51 | 14207969, 47452201134107975
195 | ГОСТ 3627 | п.2 | 1981 | Массовая доля хлористого натрия | Молочные продукты. Методы определения хлористого натрия | Сыр, брынза, соленые творожные изделия | % | 2 | 0.1 | 10 | 0.07 | - | - | 0.07% | - | - | - | 415 | А.А., Даньшина А.П., Левашова А.А. | - | - | - | - | - | - | 0406 | 10.51 | 14207969, 10125215B, 5179, 27,1000188534
|  | п.4 |  | Массовая доля хлористого натрия |  | Соленые творожные изделия | % | 1 | 0.1 | 10 | 0.2 | - | - | 0.2% | - | - | - | 415 | А.А., Даньшина А.П., Левашова А.А. | - | - | - | - | - | - | 0406 | 10.51 | 14207969, 10125215B, 5179, 27,1000188534
|  | п.5 |  | Массовая доля хлористого натрия |  | Сливочное масло | % | 2 | 0.1 | 10 | 0.02 | - | - | 0.02% | - | - | - | 415 | А.А., Даньшина А.П., Левашова А.А. | - | - | - | - | - | - | 0405 | 10.51 | 14207969, 10125215B, 5179, 27, 9871
196 | ГОСТ Р 54667 | п.6 | 2011 | Массовая доля сахарозы | Молоко и продукты переработки молока. Методы определения массовой доли сахаров | Молоко и продукты переработки молока | % | 1 | 0.1 | 50 | 0.3 | 0.7 | - | 0.5% | - | - | - | 415 | А.А., Даньшина А.П., Левашова А.А. | - | 20 ± 5 | 55 ± 25 | 95 ± 10 | - | - | 0401-0406 | 10.51 | 14207969, 10125215B, 5179, 27, 9872, 20190000014215
197 | ГОСТ 29246 | п.2 | 1991 | Массовая доля влаги | Консервы молочные сухие. Методы определения влаги | Сухие молочные и молокосодержащие консервы | % | 2 | 0.1 | 10 | 0.06 | - | - | 0.5% | - | - | - | 415 | А.А., Даньшина А.П., Левашова А.А. | - | - | - | - | - | - | 0402 | 10.51 | 14207969, 20190000014215, 5179
198 | ГОСТ 29247 | п.3.1 | 1991 | Массовая доля жира | Консервы молочные сухие. Методы определения жира | Сгущенные молочные консервы | % | 2 | 0.1 | 60 | 0.1 | - | - | 0.15% | - | - | - | 415 | А.А., Даньшина А.П., Левашова А.А. | - | - | - | - | - | - | 0402 | 10.51 | 14207969, 27, 5804 03322, 286, 9871, 10125215B
|  | п.3.2 |  | Массовая доля жира |  | Сгущенные молочные консервы | % | 1 | 2 | 60 | - | - | - | 1.6% | - | - | - | 415 | А.А., Даньшина А.П., Левашова А.А. | - | - | - | - | - | - |  |  | 14207969, 27, 5804 03322, 286, 9871, 10125215B
|  | п.4 |  | Массовая доля жира |  | Сухие молочные консервы | % | 1 | 0.5 | 40 | - | - | - | 0.5% | - | - | - | 415 | А.А., Даньшина А.П., Левашова А.А. | - | - | - | - | - | - |  |  | 14207969, 27, 5804 03322, 286, 9871, 10125215B
|  | п.4 |  | Массовая доля жира |  | Сухие молочные консервы | % | 1 | 40 | 60 | - | - | - | 1% | - | - | - | 415 | А.А., Даньшина А.П., Левашова А.А. | - | - | - | - | - | - |  |  | 14207969, 27, 5804 03322, 286, 9871, 10125215B
199 | ГОСТ 29248 | - | 1991 | Массовая доля сахарозы | Консервы молочные. Йодометрический метод определения сахаров | Сгущенные и сухие молочные консервы | % | 2 | 0.1 | 65 | 0.3 | - | - | 1.5% | - | - | - | 415 | А.А., Даньшина А.П., Левашова А.А. | - | - | - | - | - | - | 0402 | 10.51 | 14207969, 27, 9871, 5179, 10125215B
200 | ГОСТ 30648.1 | п.4 | 1999 | Массовая доля жира | Продукты молочные для детского питания. Методы определения жира | Жидкие молочные продукты продукты детского питания без сахарозы: молоко всех видов гомогенезированное ( жиромер 1-6) | % | 2 | 0.5 | 30 | 0.1 | 0.16 | - | 0.08% | - | - | - | 415 | А.А., Даньшина А.П., Левашова А.А. | - | - | - | - | - | - | 0401 0403 0406 | 10.86 | 14207969, 27, 5804 03322, 286, 9871, 10125215B, 5179
|  | п.4 |  | Массовая доля жира |  | Жидкие молочные продукты продукты детского питания без сахарозы: молоко всех видов гомогенезированное ( жиромер 1-7) | % | 2 | 0.5 | 30 | 0.1 | 0.14 | - | 0.07% | - | - | - | 415 | А.А., Даньшина А.П., Левашова А.А. | - | - | - | - | - | - |  |  | 14207969, 27, 5804 03322, 286, 9871, 10125215B, 5179
|  | п.4 |  | Массовая доля жира |  | Жидкие молочные продукты продукты детского питания без сахарозы: кисломолочные продукты из гомогенезированного молока | % | 2 | 0.5 | 30 | 0.1 | 0.14 | - | 0.07% | - | - | - | 415 | А.А., Даньшина А.П., Левашова А.А. | - | - | - | - | - | - |  |  | 14207969, 27, 5804 03322, 286, 9871, 10125215B, 5179
|  | п.4 |  | Массовая доля жира |  | Жидкие продукты детского питания ( с добавлением сахарозы) | % | 2 | 0.5 | 30 | 0.1 | 0.14 | - | 0.07% | - | - | - | 415 | А.А., Даньшина А.П., Левашова А.А. | - | - | - | - | - | - |  |  | 14207969, 27, 5804 03322, 286, 9871, 10125215B, 5179
|  | п.4 |  | Массовая доля жира |  | Пастообразные молочные продукты детского питания: творог и творожные изделия без сахара | % | 2 | 0.5 | 30 | 0.5 | 0.6 | - | 0.3% | - | - | - | 415 | А.А., Даньшина А.П., Левашова А.А. | - | - | - | - | - | - |  |  | 14207969, 27, 5804 03322, 286, 9871, 10125215B, 5179,1000188534
|  | п.4 |  | Массовая доля жира |  | Смеси сухие для детского питания | % | 2 | 0.5 | 30 | 0.5 | 1 | - | 0.5% | - | - | - | 415 | А.А., Даньшина А.П., Левашова А.А. | - | - | - | - | - | - |  |  | 14207969, 27, 5804 03322, 286, 9871, 10125215B, 5179
201 | ГОСТ 30648.2 | п.4 | 1999 | Массовая доля общего белка | Продукты молочные для детского питания. Методы определения общего белка | Жидкие продукты: молоко, кефир | % | 2 | 0.1 | 25 | 0.08 | 0.12 | - | 0.06% | - | - | - | 415 | А.А., Даньшина А.П., Левашова А.А. | - | - | - | - | - | - | 0401-0403 | 10.51 | 14207969, 27,5179, 1000188534, 14207969, 5179, 27, 1877001022277, 1000297636, 1121100, 1111814, F30200140, 105442
|  | п.4 |  | Массовая доля общего белка |  | Жидкие продукты с растительными компонентами | % | 2 | 0.5 | 25 | 0.13 | 0.18 | - | 0.09% | - | - | - | 415 | А.А., Даньшина А.П., Левашова А.А. | - | - | - | - | - | - | 0401-0404 | 10.51 | 14207969, 27,5179, 1000188534, 14207969, 5179, 27, 1877001022277, 1000297636, 1121100, 1111814, F30200140, 105443
|  | п.4 |  | Массовая доля общего белка |  | Пастообразные продукты: творог | % | 2 | 1 | 25 | 0.6 | 0.9 | - | 0.45% | - | - | - | 415 | А.А., Даньшина А.П., Левашова А.А. | - | - | - | - | - | - | 0406 | 10.51 | 14207969, 27,5179, 1000188534, 14207969, 5179, 27, 1877001022277, 1000297636, 1121100, 1111814, F30200140, 105444
|  | п.4 |  | Массовая доля общего белка |  | Сухие продукты | % | 2 | 1 | 25 | 1.1 | 1.5 | - | 0.75% | - | - | - | 415 | А.А., Даньшина А.П., Левашова А.А. | - | - | - | - | - | - | 0402 | 10.51 | 14207969, 27,5179, 1000188534, 14207969, 5179, 27, 1877001022277, 1000297636, 1121100, 1111814, F30200140, 105445
202 | ГОСТ 30648.3 | п.4 | 1999 | Массовая доля влаги | Продукты молочные для детского питания. Методы определения влаги и сухих веществ | Сухие молочные продукты | % | 1 | 0.1 | 90 | 0.1 | 1 | - | 0.5% | - | - | - | 415 | А.А., Даньшина А.П., Левашова А.А. | - | - | - | - | - | - | 0402 | 10.51 | 14207969, 27, 5179, 20190000014215, 9871
|  | п.4 |  | Массовая доля сухих веществ |  | Сухие молочные продукты | % | 1 | 0.1 | 90 | 0.1 | 1 | - | 0.5% | - | - | - | 415 | А.А., Даньшина А.П., Левашова А.А. | - | - | - | - | - | - | 0402 | 10.51 | 14207969, 27, 5179, 20190000014215, 9871
|  | п.4 |  | Массовая доля влаги |  | Жидкие молочные продукты | % | 1 | 1 | 90 | 0.1 | 1 | - | 0.5% | - | - | - | 415 | А.А., Даньшина А.П., Левашова А.А. | - | - | - | - | - | - | 0401-0404 | 10.51 | 14207969, 27, 5179, 20190000014215, 9871
|  | п.4 |  | Массовая доля сухих веществ |  | Жидкие молочные продукты | % | 1 | 1 | 90 | 0.1 | 1 | - | 0.5% | - | - | - | 415 | А.А., Даньшина А.П., Левашова А.А. | - | - | - | - | - | - | 0401-0404 | 10.51 | 14207969, 27, 5179, 20190000014215, 9871
|  | п.4 |  | Массовая доля влаги |  | Пастообразные продукты | % | 1 | 1 | 90 | 0.2 | 1 | - | 0.5% | - | - | - | 415 | А.А., Даньшина А.П., Левашова А.А. | - | - | - | - | - | - | 0405 0406 | 10.51 | 14207969, 27, 5179, 20190000014215, 9871
|  | п.4 |  | Массовая доля сухих веществ |  | Пастообразные продукты | % | 1 | 1 | 90 | 0.2 | 1 | - | 0.5% | - | - | - | 415 | А.А., Даньшина А.П., Левашова А.А. | - | - | - | - | - | - | 0405 0406 | 10.51 | 14207969, 27, 5179, 20190000014215, 9871
203 | ГОСТ Р 55063 | п.7.6 | 2012 | Массовая доля влаги | Сыры и сыры плавленные. Правила приемки, отбор проб и методы контроля | Сыры и плавленные сыры, кроме сухих | % | 1 | 3 | 70 | 0.2 | 0.3 | - | 0.2% | - | - | - | 415 | А.А., Даньшина А.П., Левашова А.А. | - | 20 ± 5 | 30-80 | 84-106 | - | - | 0406 | 10.51 | 14207969, 27, 5179, 20190000014215, 9871,12709,1000188534
|  | п.7.6 |  | Массовая доля влаги |  | Сухие сыры и плавленые сыры | % | 1 | 3 | 70 | 0.4 | 0.6 | - | 0.4% | - | - | - | 415 | А.А., Даньшина А.П., Левашова А.А. | - | 21 ± 5 | 30-81 | 84-107 | - | - |  |  | 14207969, 27, 5179, 20190000014215, 9871,12709,1000188534
|  | п.7.8 |  | Массовая доля жира |  | Сыры и плавленные сыры | % | 1 | 7 | 39 | 0.7 | 1.1 | - | 0.8% | - | - | - | 415 | А.А., Даньшина А.П., Левашова А.А. | - | 23 ± 5 | 30-83 | 84-109 | - | - |  |  | 14207969, 5804 03322, 286, 27,5179, 9871,1000188534
|  | п.7.9 |  | Массовая доля хлористого натрия (поваренной соли) |  | Сыры и плавленные сыры | % | 2 | 0.5 | 10 | 0.08 | 0.12 | - | 0.08% | - | - | - | 415 | А.А., Даньшина А.П., Левашова А.А. | - | 24 ± 5 | 30-84 | 84-110 | - | - |  |  | 14207969, 27, 20190000014215, 5179, 10125215B,1000188534
|  | п.7.10 |  | Массовая доля хлористого натрия (поваренной соли) |  | Сыры и плавленные сыры | % | 1 | 1 | 8 | 0.2 | 0.3 | - | 0.2% | - | - | - | 415 | А.А., Даньшина А.П., Левашова А.А. | - | 25 ± 5 | 30-85 | 84-111 | - | - |  |  | 14207969, 27, 20190000014215, 5179, 10125215B,1000188534
204 | ГОСТ 30648.5 | - | 1999 | Активность ионов водорода | Продукты молочные для детского питания. Методы определения активной кислотности | Молочные продукты для детского питания, кроме каш | ед.pH | 2 | 3 | 8 | 0.05 | 0.1 | - | 0,05 ед. pH | - | - | - | 415 | А.А., Даньшина А.П., Левашова А.А. | - | - | - | - | - | - | 0401 0403 0406 | 10.86 | 14207969, 27, 5179, 10125215B, C025560849, SB162
205 | ГОСТ 30648.6 | - | 1999 | Индекс растворимости | Продукты молочные для детского питания. Методы определения индекса растворимости | Сухие молочные продукты для детского питания | см3 | 1 | 0.1 | 2 | 0.1 | 0.2 | - | 0,1см3 | - | - | - | 415 | А.А., Даньшина А.П., Левашова А.А. | - | - | - | - | - | - |  |  | 14207969, 27, 5179, 10125215B, 5804 03322, 286
206 | ГОСТ 30305.4 | - | 1995 | Индекс растворимости | Продукты молочные сухие. Методика выполнения измерений индекса растворимости | Сухие молочные продукты | см3 | 2 | 0.1 | 2 | 0.1 | 0.5 | - | 0,25см3 | - | - | - | 415 | А.А., Даньшина А.П., Левашова А.А. | - | - | - | - | - | - | 0402 | 10.51 | 14207969, 27, 5179, 10125215B, 5804 03322, 287
207 | ГОСТ 30305.3 | п.4 | 1995 | Кислотность | Консервы молочные сгущенные и продукты молочные сухие. Титриметрические методики выполнения измерений кислотности | Сгущенные молочные, молокосодержащие консервы | °Т | 1 | 1 | 300 | 0.5 | 2 | - | 1,0°Т | - | - | - | 415 | А.А., Даньшина А.П., Левашова А.А. | - | - | - | - | - | - | 0402 | 10.51 | 14207969, C025560849, 27, 10125215B, SB162
|  | п.4 |  | Кислотность |  | сухое молоко | °Т | 1 | 1 | 300 | 0.2 | 1 | - | 0,5°Т | - | - | - | 415 | А.А., Даньшина А.П., Левашова А.А. | - | - | - | - | - | - | 0402 | 10.51 | 14207969, C025560849, 27, 10125215B, SB162
|  | п.4 |  | Кислотность |  | Другие сухие молочные продукты | °Т | 1 | 1 | 300 | 0.5 | 2 | - | 1,0°Т | - | - | - | 415 | А.А., Даньшина А.П., Левашова А.А. | - | - | - | - | - | - | 0402 | 10.51 | 14207969, C025560849, 27, 10125215B, SB162
|  | п.4 |  | Кислотность |  | Сухие смеси для мороженного | °Т | 1 | 1 | 300 | 0.5 | 2 | - | 1,0°Т | - | - | - | 415 | А.А., Даньшина А.П., Левашова А.А. | - | - | - | - | - | - | 0402 | 10.52 | 14207969, C025560849, 27, 10125215B, SB162
|  | п.4 |  | Кислотность |  | Сухие высокожирные сливки | °Т | 1 | 1 | 300 | 0.5 | 2 | - | 1,0°Т | - | - | - | 415 | А.А., Даньшина А.П., Левашова А.А. | - | - | - | - | - | - | 0402 | 10.51 | 14207969, C025560849, 27, 10125215B, SB162
|  | п.5 |  | Кислотность |  | Сгущенные молочные, молокосодержащие консервы | °Т | 1 | 1 | 300 | 1 | 3 | - | 1,5°Т | - | - | - | 415 | А.А., Даньшина А.П., Левашова А.А. | - | - | - | - | - | - | 0402 | 10.51 | 14207969, 27, 10125215B
|  | п.5 |  | Кислотность |  | сухое молоко | °Т | 1 | 1 | 300 | 0.5 | 2 | - | 1,0°Т | - | - | - | 415 | А.А., Даньшина А.П., Левашова А.А. | - | - | - | - | - | - | 0402 | 10.51 | 14207969, 27, 10125215B
|  | п.5 |  | Кислотность |  | Другие сухие молочные продукты | °Т | 1 | 1 | 300 | 1 | 3 | - | 1,5°Т | - | - | - | 415 | А.А., Даньшина А.П., Левашова А.А. | - | - | - | - | - | - | 0402 | 10.51 | 14207969, 27, 10125215B
|  | п.5 |  | Кислотность |  | Сухие смеси для мороженного | °Т | 1 | 1 | 300 | 1 | 3 | - | 1,5°Т | - | - | - | 415 | А.А., Даньшина А.П., Левашова А.А. | - | - | - | - | - | - | 0402 | 10.51 | 14207969, 27, 10125215B
|  | п.5 |  | Кислотность |  | Сухие высокожирные сливки | °Т | 1 | 1 | 300 | 1 | 3 | - | 1,5°Т | - | - | - | 415 | А.А., Даньшина А.П., Левашова А.А. | - | - | - | - | - | - | 0402 | 10.51 | 14207969, 27, 10125215B
208 | ГОСТ 30305.1 | п.4 | 1995 | Массовая доля влаги | Консервы молочные сгущенные. Методики выполнения измерений массовой доли влаги | Сгущенные молочные консервы | % | 1 | 1 | 40 | 0.1 | 1 | - | 1% | - | - | - | 415 | А.А., Даньшина А.П., Левашова А.А. | - | - | - | - | - | - | 0402 | 10.51 | 14207969, 27, 20190000014215, 5197, 9871, 10125215B,1000188534
209 | ГОСТ 26183 | - | 1984 | Массовая доля жира | Продукты переработки плодов и овощей, консервы мясные и мясорастительные. Метод определения жира | Продукты переработки плодов и овощей, мясные и мясорастительные консервы | % | 1 | 1 | 5 | 0.5 | - | - | 0.5% | - | - | - | 415 | А.А., Даньшина А.П., Левашова А.А. | - | - | - | - | - | - | 2001 2002 2004-2009 0602 1602 | 01.13 10.31 10.32 10.39 10.13 | 14207969, 20190000014215, 9871, 1120104,1000188534
|  | - |  | Массовая доля жира |  |  | % | 1 | 5 | 40 | 1 | - | - | 1% | - | - | - | 415 | А.А., Даньшина А.П., Левашова А.А. | - | - | - | - | - | - |  |  | 14207969, 20190000014215, 9871, 1120104,1000188534
210 | ГОСТ 26186 | п.3 | 1984 | Массовая доля хлоридов в пересчете на хлористый натрий | Продукты переработки плодов и овощей, консервы мясные и мясорастительные.Методы определения хлоридов | Продукты переработки плодов и овощей, мясные и мясорастительные консервы, включая продукты питания из картофеля | % | 1 | 0.1 | 5 | 0.1 | - | - | 0.1% | - | - | - | 415 | А.А., Даньшина А.П., Левашова А.А. | - | - | - | - | - | - | 2001 2002 2004-2009 1602 | 01.13 10.31 10.32 10.39 10.13 | 14207969, 27, 5197, 9871, 10125215B, 1000188534
211 | ГОСТ ISO 750 | п.7.2 | 2013 | Титруемая кислотность | Продукты переработки фруктов и овощей. Определение титруемой кислотности | Продукты переработки фруктов и овощей | ммоль Нᶧ/100 см3 | 1 | 0.1 | 300 | 2*Хср*0,01 | - | - | 2*Хср*0,01 ммоль Н+ на 100 см3 | - | - | - | 415 | А.А., Даньшина А.П., Левашова А.А. | - | - | - | - | - | - | 2001 2002 2004-2009 | 01.13 10.31 10.32 10.39 | 1000188534, 14207969, 9871,5179, 27, SB162
213 | ГОСТ Р 55810 | - | 2013 | Тиобарбитуровое число | Мясо и мясные продукты. Метод определения тиобарбитурового числа | Мясо, жир-сырец, мясные и мясосодержащие продукты, в том числе полуфабрикаты и продукты из шпика | мг МА/кг | 3 | 0.039 | 0.5 | 7*Хср*0,01 | 14*Хср*0,01 | - | 10*Хср*0,01мг МА/кг | - | - | - | 415 | А.А., Даньшина А.П., Левашова А.А. | - | - | - | - | - | - | 0201-0210 1601-1603 | 10.11 10.13 | 14207969, 210075, F30200140, 47452201134107975, 10125215B
|  | - |  | Тиобарбитуровое число |  |  | мг МА/кг | 3 | 0.5 | 2 | 5*Хср*0,01 | 10*Хср*0,01 | - | 7*Хср*0,01мг МА/кг | - | - | - | 415 | А.А., Даньшина А.П., Левашова А.А. | - | - | - | - | - | - |  |  | 14207969, 210075, F30200140, 47452201134107975, 10125215B
214 | ГОСТ 26323 | - | 2014 | Массовая доля растительных примесей | Продукты переработки фруктов и овощей. Методы определение содержания примесей растительного происхождения | Продукты переработки фруктов и овощей, в том числе фруктовые и овощные соки, нектары, морсы и сокосодержащие напитки, фруктовые и овощные концентрированные соки, пюре и концентрированные пюре, компоты, кисели, джемы, повидло, варенья, свежие и быстрозамороженные фрукты и овощи | % | 2 | 0.01 | 20 | - | - | - | - | - | - | - | 415 | А.А., Даньшина А.П., Левашова А.А. | - | - | - | - | - | - | 2001 2002 2004-2009 | 01.13 01.21-01.29 10.31 10.32 10.39 | 14207969, 75,76, 10125215B
215 | ГОСТ ISO 2173 | - | 2013 | Массовая доля растворимых сухих веществ | Продукты переработки фруктов и овощей. Рефрактометрический метод определения растворимых сухих веществ | Продукты переработки фруктов и овощей | % | 1 | 0.1 | 75 | 0.5 | - | - | 0.5% | - | - | - | 415 | А.А., Даньшина А.П., Левашова А.А. | - | - | - | - | - | - | 2001 2002 2004-2009 | 01.13 10.31 10.32 10.39 | 181097, 001069, 14207969, 10125215B, 9871, 27,5179
216 | ГОСТ 29031 | - | 1991 | Массовая доля нерастворимых в воде сухих веществ в съедобной части продукта | Продукты переработки плодов и овощей.Метод определения сухих веществ, не растворимых в воде | Консервированные продукты с большим содержанием сахара | % | 2 | 0.1 | 20 | 0.1 | - | - | 0.1% | - | - | - | 415 | А.А., Даньшина А.П., Левашова А.А. | - | - | - | - | - | - | 2006-2008 | 10.39 | 14207969, 20190000014215, 10125215B, 5179, 27
|  | - |  | Массовая доля нерастворимых в воде сухих веществ в общей массе продукта |  | Консервированные продукты с большим содержанием сахара | % | 2 | 0.1 | 20 | 0.1 | - | - | 0.1% | - | - | - | 415 | А.А., Даньшина А.П., Левашова А.А. | - | - | - | - | - | - | 2006-2008 | 10.39 | 14207969, 20190000014215, 10125215B, 5179, 27
|  | - |  | Массовая доля нерастворимых в воде сухих веществ в съедобной части продукта |  | Сушеные фрукты | % | 2 | 0.1 | 20 | 0.3 | - | - | 0.3% | - | - | - | 415 | А.А., Даньшина А.П., Левашова А.А. | - | - | - | - | - | - | 0813 | 10.39 | 14207969, 20190000014215, 10125215B, 5179, 27
|  | - |  | Массовая доля нерастворимых в воде сухих веществ в общей массе продукта |  | Сушеные фрукты | % | 2 | 0.1 | 20 | 0.3 | - | - | 0.3% | - | - | - | 415 | А.А., Даньшина А.П., Левашова А.А. | - | - | - | - | - | - | 0813 | 10.39 | 14207969, 20190000014215, 10125215B, 5179, 27
|  | - |  | Массовая доля нерастворимых в воде сухих веществ в съедобной части продукта |  | Сушеные овощи и остальные виды консервированных продуктов | % | 2 | 0.1 | 20 | 1 | - | - | 1% | - | - | - | 415 | А.А., Даньшина А.П., Левашова А.А. | - | - | - | - | - | - | 0712 1602 1604 1605 0402 2001-2006 2008 | 10.39 10.13 10.20 10.51 10.86 | 14207969, 20190000014215, 10125215B, 5179, 27
|  | - |  | Массовая доля нерастворимых в воде сухих веществ в общей массе продукта |  | Сушеные овощи и остальные виды консервированных продуктов | % | 2 | 0.1 | 20 | 1 | - | - | 1% | - | - | - | 415 | А.А., Даньшина А.П., Левашова А.А. | - | - | - | - | - | - | 0712 1602 1604 1605 0402 2001-2006 2008 | 10.39 10.13 10.20 10.51 10.86 | 14207969, 20190000014215, 10125215B, 5179, 27
217 | ГОСТ 29270 | п.4 | 1995 | Содержание нитратов | Продукты переработки плодов и овощей.Метод определения нитратов | Продукты переработки плодов и овощей | мг/кг | 1 | 5 | 6000 | 15*Хср*0,01 | 25*Хср*0,01 | - | 15*Хср*0,01% | - | - | - | 415 | А.А., Даньшина А.П., Левашова А.А. | - | - | - | - | - | - | 2001 2002 2004-2009 | 01.13 10.31 10.32 10.39 | 14207969, 210075, 9871, 5179, 10125215B, 1000188534, 27
218 | МУ № 5048 | п.3 | 1989 | Содержание нитритов | Методические указания по определению нитратов и нитритов в продукции растеневодства | Растениеводческая продукция | мг/кг | 0 | 6 | 2500 | 11,32+0,116Хср | 1,42*Хср*0,82 | - | 1/√2*√R*R-(r*r/(-2)) мг/кг | - | - | - | 415 | А.А., Даньшина А.П., Левашова А.А. | - | - | - | - | - | - | 0701-0714 0801-0814 1001-1008 1101-1108 | 01.13 01.21-01.29 10.31 10.32 10.39 | 14207969, 210075, 9871, 5179, 10125215B, 1000188534, 27
|  | п.3 | 1989 | Содержание нитратов | Методические указания по определению нитратов и нитритов в продукции растеневодства | Растениеводческая продукция | мг/кг | 0 | 6 | 2500 | 11,32+0,116Хср | 1,42*Хср*0,82 | - | 1/√2*√R*R-(r*r/(-2)) мг/кг | - | - | - | 415 | А.А., Даньшина А.П., Левашова А.А. | - | - | - | - | - | - | 0701-0714 0801-0814 1001-1008 1101-1108 | 01.13 01.21-01.29 10.31 10.32 10.39 | 14207969, 210075, 9871, 5179, 10125215B, 1000188534, 27
219 | ГОСТ Р 51436 | - | 1999 | Общая щелочность золы | Соки фруктовые и овощные. Титриметрический метод определения общей щелочности золы | Фруктовые и овощные соки и подобные им продукты | ммоль NaOH/дм3 | 1 | 5 | 80 | 4,5*Хср*0,01 | 8*Хср*0,01 | - | 5,5*Хср*0,01% | - | - | - | 415 | А.А., Даньшина А.П., Левашова А.А. | - | - | - | - | - | - | 2009 | 10.32 | 14207969, 1000188534, 12709, 10125215B, 9871,27, 5179
|  | - |  |  |  |  | ммоль NaOH/кг | 1 | 5 | 80 | 4,5*Хср*0,01 | 8*Хср*0,01 | - | 5,5*Хср*0,01% | - | - | - | 415 | А.А., Даньшина А.П., Левашова А.А. | - | - | - | - | - | - |  |  | 14207969, 1000188534, 12709, 10125215B, 9871,27, 5179
220 | ГОСТ Р 51432 | - | 1999 | Массовая концентрация золы | Соки фруктовые и овощные. Метод определения содержания золы | Фруктовые и овощные соки и подобные им продуукты | г/кг | 2 | 1 | 15 | 1,5*Хср*0,01 | 2,5*Хср*0,01 | - | 1,8*Хср*0,01г/кг | - | - | - | 415 | А.А., Даньшина А.П., Левашова А.А. | - | - | - | - | - | - |  |  | 14207969, 1000188534, 12709, 9871
|  | - |  | Массовая доля золы |  |  | г/кг | 2 | 1 | 15 | 1,5*Хср*0,02 | 2,5*Хср*0,02 | - | 1,8*Хср*0,01г/кг | - | - | - | 415 | А.А., Даньшина А.П., Левашова А.А. | - | - | - | - | - | - |  |  | 14207969, 1000188534, 12709, 9871
221 | ГОСТ 26188 | - | 2016 | Водородный показатель (pH) | Продукты переработки фруктов и овощей, консервы мясные и мясорастительные. Метод определения pH | Продукты переработки фруктов и овощей, в том числе соковая продукция, мясные и мясорастительные консервы | ед. pH | 2 | 2 | 12 | 0.09 | 0.33 | - | 0,24 ед.pH | - | - | - | 415 | А.А., Даньшина А.П., Левашова А.А. | - | 20 ± 5 | 84-106,7 | <80 | 220±22 | 50±1 | 2001 2002 2004-2009 1602 | 01.13 10.31 10.32 10.39 10.13 | 14207969, 1000188534, 10125215B, 27, C025560849, 1229306089, SB162
222 | ГОСТ 32857 | п.9.5 | 2014 | Массовая доля влаги | Ядра миндаля сладкого. Технические условия | Ядра орехов сладкого миндаля сладкого культурных сортов Prunus amygdalus Batsch, син. Prunus dulcis (Mill.) D.A. Webb, без скорлупы (деревянистого эпикарпия) и бланшированные ядра орехов миндаля с удаленной кожицей (эписпермием) | % | 1 | 0.5 | 10 | 0.2 | 0.5 | - | 0.2% | - | - | - | 415 | А.А., Даньшина А.П., Левашова А.А. | - | - | - | - | - | - | 0802 | 01.25 | 14207969, 1000188534, 20190000014215, 5179
223 | ГОСТ 16833 | п.9.5 | 2014 | Массовая доля влаги | Ядра ореха грецкого. Технические условия | Ядро грецкого ореха культурных сортов (происходящих от Juglans regia L) | % | 1 | 0.1 | 10 | 0.2 | 0.5 | - | 0.2% | - | - | - | 415 | А.А., Даньшина А.П., Левашова А.А. | - | - | - | - | - | - | 0802 | 01.25 | 14207969, 1000188534, 20190000014215, 5179
224 | ГОСТ 32287 | п.9.5 | 2013 | Массовая доля влаги | Ядра орехов лещины. Технические условия | Целые ядра орехов лещины культурных сортов (Corylus avellana L. и Corylus maxima Mill.) и их гибридов | % | 1 | 0.5 | 15 | 0.2 | 0.5 | - | 0.2% | - | - | - | 415 | А.А., Даньшина А.П., Левашова А.А. | - | - | - | - | - | - | 0802 | 01.25 | 14207969, 1000188534, 20190000014215, 5179
225 | ГОСТ 686-83 | п.3.5 | 1983 | Количество лома и горбушек | Сухари армейские. Технические условия | Армейские сухари | % | 1 | 0.5 | 20 | - | - | - | - | - | - | - | 415 | А.А., Даньшина А.П., Левашова А.А. | - | - | - | - | - | - | 1905 | 10.72 | 14207969, B931051407
|  | п.3.7 |  | Кислотность |  | Ржаные и ржано-пшеничные сухари | ° | 1 | 0.1 | 30 | 1 | 1 | - | 1,0° | - | - | - | 415 | А.А., Даньшина А.П., Левашова А.А. | - | - | - | - | - | - | 1905 | 10.72 | 14207969, B931051408, 1000188534, 27, 5179,10125215B
|  | п.3.7 |  | Кислотность |  | Пшеничные сухари | ° | 1 | 0.5 | 30 | 0.5 | 0.5 | - | 0,5° | - | - | - | 415 | А.А., Даньшина А.П., Левашова А.А. | - | - | - | - | - | - | 1905 | 10.72 | 14207969, B931051408, 1000188534, 27, 5179,10125215B
226 | ГОСТ 31787 | - | 2012 | Остаточная активность кислой фосфатазы выраженной массовой долей фенола | Мясо и мясные продукты. Метод определения остаточной активности кислой фосфатазы, выраженной массовой долей фенола, в колбасных изделиях из термически обработанных ингредиентов | Мясные продукты — вареные колбасные изделия из термически обработанных ингредиентов (ливерные колбасы и паштеты с использованием субпродуктов) | % | 3 | 0 | 0.012 | 0,00054*Хср + 0,0012 | 0,00098*Хср + 0,00305 | - | 0,04*ХСр + 0,0024% | - | - | - | 415 | А.А., Даньшина А.П., Левашова А.А. | - | - | - | - | - | - | 1601 | 10.13 | 14207969, 1000188534, 27, 5179,10125215B, 9871, 210075, C025560849, 1229306089
227 | ГОСТ Р 55480 | - | 2013 | Кислотное число | Мясо и мясные продукты. Метод определения кислотного числа | Мясо, субпродукты жир-сырец, мясные и мясосодержащие продукты, продукты из шпика | мг KOH/г жира | 1 | 0.1 | 2 | 7*Хср*0,01 | 14*Хср*0,01 | - | 10*Хср*0,01% | - | - | - | 415 | А.А., Даньшина А.П., Левашова А.А. | - | - | - | - | - | - | 0201-0210 1601-1603 | 10.11 10.12 10.13 | 14207969, 1000188534, 20190000014215, 276, OS3N-21020002, 9871, 27
|  | - |  | Кислотное число |  |  | мг KOH/г жира | 1 | 2 | 40 | 5*Хср*0,01 | 10*Хср*0,01 | - | 7*Хср*0,01% | - | - | - | 415 | А.А., Даньшина А.П., Левашова А.А. | - | - | - | - | - | - |  |  | 14207969, 1000188534, 20190000014215, 276, OS3N-21020002, 9871, 27
228 | ГОСТ 31469 | п.4 | 2012 | массовая доля жира | Пищевые продукты переработки яиц сельскохозяйственной птицы. Методы физико-химического анализа | Сухие яичные продукты (кроме сухого белка), не содержащие добавленный сахар и лактозу | % | 1 | 3 | 30 | 0.7 | 1.4 | - | 1.1% | - | - | - | 415 | А.А., Даньшина А.П., Левашова А.А. | - | - | - | - | - | - | 0408 | 10.89 | 14207969, 1000188534, 20190000014215,9871, 5179
|  | п.4 |  | массовая доля жира |  |  | % | 1 | 30 | 65 | 1 | 2 | - | 1.4% | - | - | - | 415 | А.А., Даньшина А.П., Левашова А.А. | - | - | - | - | - | - |  |  | 14207969, 1000188534, 20190000014215,9871, 5179
|  | п.5 |  | массовая доля жира |  | Жидкие и сухие яичные продуктаы (кроме яичного белка), яичные полуфабрикаты и кулинарные изделия, включая яичные продукты с добавкой соли и сахара | % | 1 | 3 | 20 | 0.5 | 1.1 | - | 0.8% | - | - | - | 415 | А.А., Даньшина А.П., Левашова А.А. | - | - | - | - | - | - | 0407 0408 | 10.89 | 14207969, 1000188534, 20190000014215,9871, 5179, 1120104, H6 0601, 27
|  | п.5 |  | массовая доля жира |  |  | % | 1 | 20 | 30 | 0.8 | 1.5 | - | 1.1% | - | - | - | 415 | А.А., Даньшина А.П., Левашова А.А. | - | - | - | - | - | - |  |  | 14207969, 1000188534, 20190000014215,9871, 5179, 1120104, H6 0601, 27
|  | п.5 |  | массовая доля жира |  |  | % | 1 | 30 | 65 | 1 | 2 | - | 1.4% | - | - | - | 415 | А.А., Даньшина А.П., Левашова А.А. | - | - | - | - | - | - |  |  | 14207969, 1000188534, 20190000014215,9871, 5179, 1120104, H6 0601, 27
|  | п.6 |  | Массовая доля сухого вещества |  | Жидкий яичный желток | % | 1 | 25 | 55 | 0.4 | 0.9 | - | 0.6% | - | - | - | 415 | А.А., Даньшина А.П., Левашова А.А. | - | - | - | - | - | - | 0408 | 10.89 | 14207969, 1000188534, 20190000014215,5179, 27, H6 0601, 75, 76
|  | п.6 |  | Массовая доля сухого вещества |  | Жидкий яичный меланж, жидкий белок, яичные полуфабрикаты и кулинарные изделия | % | 1 | 8 | 45 | 0.4 | 0.7 | - | 0.5% | - | - | - | 415 | А.А., Даньшина А.П., Левашова А.А. | - | - | - | - | - | - | 0408 1905 | 10.89 10.71 10.72 | 14207969, 1000188534, 20190000014215,5179, 27, H6 0601, 75, 76
|  | п.6 |  | Массовая доля сухого вещества |  | Сухие яичные продукты | % | 1 | 75 | 99.8 | 0.4 | 1 | - | 0.7% | - | - | - | 415 | А.А., Даньшина А.П., Левашова А.А. | - | - | - | - | - | - | 0408 | 10.89 | 14207969, 1000188534, 20190000014215,5179, 27, H6 0601, 75, 76
|  | п.8 |  | Массовая доля белковых веществ |  | Жидкий яичный белок, желток, меланж, яичные полуфабрикаты и кулинарные изделияя из них | % | 1 | 4 | 25 | 0.6 | 1.2 | - | 1% | - | - | - | 415 | А.А., Даньшина А.П., Левашова А.А. | - | - | - | - | - | - | 0408 1905 | 10.89 10.71 10.72 | 14207969, 1000188534, 1000297636, 10125215B, 1121100, 1111814, 27, 5179, 1877001022277
|  | п.8 |  | Массовая доля белковых веществ |  | Сухой яичный желток | % | 1 | 25 | 45 | 0.8 | 1.4 | - | 1.2% | - | - | - | 415 | А.А., Даньшина А.П., Левашова А.А. | - | - | - | - | - | - | 0408 | 10.89 | 14207969, 1000188534, 1000297636, 10125215B, 1121100, 1111814, 27, 5179, 1877001022277
|  | п.8 |  | Массовая доля белковых веществ |  | Яичный порошок | % | 1 | 30 | 55 | 0.5 | 1 | - | 0.9% | - | - | - | 415 | А.А., Даньшина А.П., Левашова А.А. | - | - | - | - | - | - | 0408 | 10.89 | 14207969, 1000188534, 1000297636, 10125215B, 1121100, 1111814, 27, 5179, 1877001022277
|  | п.8 |  | Массовая доля белковых веществ |  | Сухой яичный белок | % | 1 | 75 | 98 | 0.5 | 1 | - | 0.9% | - | - | - | 415 | А.А., Даньшина А.П., Левашова А.А. | - | - | - | - | - | - | 3502 | 10.89 | 14207969, 1000188534, 1000297636, 10125215B, 1121100, 1111814, 27, 5179, 1877001022277
|  | п.9 |  | Массовая доля свободных жирных кислот в жире в пересчете на олеиновую |  | Сухой яичный желток, яичный порошок | % | 1 | 2 | 14 | 0.3 | 0.9 | - | 0.5% | - | - | - | 415 | А.А., Даньшина А.П., Левашова А.А. | - | - | - | - | - | - | 408040719053502 | 10.89 10.71 10.72 | 14207969, 20190000014215, 9871, 10125215B, 1000188534, 5179
|  | п.12 |  | Массовая доля хлористого натрия |  | Сухие и жидкие яичные продукты, яичные полуфабрикаты и кулинарные изделия | % | 1 | 1 | 5 | 0.3 | 0.6 | - | 0.4% | - | - | - | 415 | А.А., Даньшина А.П., Левашова А.А. | - | - | - | - | - | - | 0408 1905 | 10.89 10.71 10.72 | 14207969, 1000188534, 20190000014215, H6 0601, 10125215B
|  | п.12 |  | Массовая доля хлористого натрия |  |  | % | 1 | 5 | 10 | 0.4 | 0.9 | - | 0.6% | - | - | - | 415 | А.А., Даньшина А.П., Левашова А.А. | - | - | - | - | - | - |  |  | 14207969, 1000188534, 20190000014215, H6 0601, 10125215B
|  | п.12 |  | Массовая доля хлористого натрия |  |  | % | 1 | 10 | 25 | 0.6 | 1.2 | - | 0.9% | - | - | - | 415 | А.А., Даньшина А.П., Левашова А.А. | - | - | - | - | - | - |  |  | 14207969, 1000188534, 20190000014215, H6 0601, 10125215B
|  | п.14 |  | Концентрация водородных ионов |  | Жидкие и концентрированные яичные продукты и востановленный сухой яичный белок | ед. pH | 2 | 4.5 | 9.5 | 0.1 | 0.19 | - | 0,15ед.pH | - | - | - | 415 | А.А., Даньшина А.П., Левашова А.А. | - | - | - | - | - | - | 408 | 10.89 | 14207969, 1000188534, 10125215B, 5179, 1229306089, C025560849, 276, OS3N-21020002, 27
229 | ГОСТ Р 54845 | п.7.4 | 2011 | Массовая доля влаги | Дрожжи хлебопекарные сушеные. Технические условия | Хлебопекарные сушеные дрожжи, представляющие собой биомассу технически чистой культуры дрожжей Saccharomyces cerevisiae | % | 1 | 0.1 | 80 | 0.5 | - | - | 0.5% | - | - | - | 415 | А.А., Даньшина А.П., Левашова А.А. | - | - | - | - | - | - | 2102 | 10.89 | 14207969, 1000188534, 20190000014215
230 | ГОСТ Р 54731 | п.6.4 | 2011 | Определение массовой доли сухого вещества | Дрожжи хлебопекарные пресованные. Технические условия | Хлебопекарные прессованные дрожжи высшего и первого сортов, представляющие собой биомассу технически чистой культуры дрожжей Saccharomyces cerevisiae. | % | 1 | 0.1 | 75 | 0.5 | - | - | 0.5% | - | - | - | 415 | А.А., Даньшина А.П., Левашова А.А. | - | - | - | - | - | - | 2102 | 10.89 | 14207969, 1000188534, 20190000014215
|  | п.6.9 |  | Кислотность в пересчете на уксусную кислоту |  |  | мг/100г | 0 | 0 | 400 | - | - | - | - | - | - | - | 415 | А.А., Даньшина А.П., Левашова А.А. | - | - | - | - | - | - |  |  | 14207969, 1000188534, 10125215B
231 | ГОСТ 31964 | п.7.3 | 2012 | Массовая доля влаги | Изделия макаронные. Правила приемки и методы определения качества | Макаронные изделия | % | 2 | 0.1 | 20 | 0.2 | 0.5 | - | 0.2% | - | - | - | 415 | А.А., Даньшина А.П., Левашова А.А. | - | - | - | - | - | - | 1902 | 10.73 | 14207969, 1000188534, 20190000014215, 27, 5179
|  | п.7.4 |  | Кислотность |  |  | ° | 1 | 0.1 | 15 | 0.2 | 0.5 | - | 0,2° | - | - | - | 415 | А.А., Даньшина А.П., Левашова А.А. | - | - | - | - | - | - |  |  | 14207969, 1000188534, 5179, 10125215B
|  | п.7.5 |  | Масовая доля золы, нерастворимой в 10 %-ном растворе HCI, на сухую массу |  |  | % | 2 | 0.01 | 1 | 0.05 | 0.1 | - | 0.05% | - | - | - | 415 | А.А., Даньшина А.П., Левашова А.А. | - | - | - | - | - | - |  |  | 14207969, 1000188534, H6 0601, 9871, 27, 10125215B
|  | п.7.6 |  | Массовая доля золы |  |  | % | 2 | 0.01 | 3 | 0.05 | 0.1 | - | 0.05% | - | - | - | 415 | А.А., Даньшина А.П., Левашова А.А. | - | - | - | - | - | - |  |  | 14207969, 1000188534, H6 0601,20190000014215, 27, 10125215B
|  | п.7.8 |  | Масса сухого вещества, перешедшего при варке в варочную воду |  |  | % | 1 | 0.1 | 10 | 0.4 | 0.75 | - | 0.4% | - | - | - | 415 | А.А., Даньшина А.П., Левашова А.А. | - | - | - | - | - | - |  |  | 14207969, 1000188534, 9871, 20190000014215, 27, 5179
232 | ГОСТ Р 55684 | п.8.4 | 2013 | Перманганатная окисляемость в пересчете на атомарный кислород | Вода питьевая. Метод определения перманганатной окисляемости | Питьевая вода, в том числе вода, расфасованная в емкости, природная (поверхностная и подземная) вода | мгО/дм3 | 2 | 0.25 | 2 | 20*Хср*0,01 | 28*Хср*0,01 | 20*Хср*0,01мгО/дм2 | 20*Хср*0,01мгО/дм3 | - | - | - | 415 | А.А., Даньшина А.П., Левашова А.А. | - | - | - | - | - | - | 2201 2202 | 11.07 36.00 | 14207969, 27, 5179, 10125215B, 9871
|  | п.8.4 |  | Перманганатная окисляемость в перенсчете на атомарный кислород |  |  | мгО/дм3 | 2 | 2 | 100 | 8*Хср*0,01 | 14*Хср*0,01 | 10*Хср*0,01мгО/дм2 | 10*Хср*0,01мгО/дм3 | - | - | - | 415 | А.А., Даньшина А.П., Левашова А.А. | - | - | - | - | - | - |  |  | 14207969, 27, 5179, 10125215B, 9871
233 | ГОСТ 7128 | п.3.6 | 1991 | Влажность | Изделия хлебобулочные бараночные. Технические условия | Бараночные хлебобулочные изделия, вырабатываемые из пшеничной муки высшего или первого сортов и другого сырья. | % | 1 | 0.1 | 20 | 0.5 | 1 | - | 0.5% | - | - | - | 415 | А.А., Даньшина А.П., Левашова А.А. | - | - | - | - | - | - | 1905 | 10.72 | 14207969, B931051407, 20190000014215, 5179, 1000188534
234 | ГОСТ ISO 1572 | - | 2013 | Массовая доля сухого вещества | Чай. Метод приготовления измельченной пробы и определения содержания сухого вещества | Чай | % | 1 | 0.1 | 15 | 0.3 | - | - | 0.3% | - | - | - | 415 | А.А., Даньшина А.П., Левашова А.А. | - | - | - | - | - | - | 0902 0903 | 10.83 | 14207969, 1000188534, 20190000014215
235 | ГОСТ ISO 1575 | - | 2013 | Общее содержание золы | Чай. Метод определения общего содержания золы | Чай, не распространяется на растворимые чаи | % | 2 | 0.01 | 25 | 0.2 | - | - | 0.2% | - | - | - | 415 | А.А., Даньшина А.П., Левашова А.А. | - | - | - | - | - | - | 0902 0903 | 10.83 | 14207969, 1000188534, 12709, 9871, 47452201134107975
236 | ГОСТ Р ISO 9768 | - | 2011 | Массовая доля водорастворимых экстративных веществ в пересчете на сухое вещество | Чай. Метод определения водорастворимых экстративных веществ | Чай | % | 1 | 1 | 10 | 1 | 2.5 | - | 1% | - | - | - | 415 | А.А., Даньшина А.П., Левашова А.А. | - | - | - | - | - | - | 0902 0903 | 10.83 | 14207969, 1000188534, 12709, 75,76, 20190000014215
238 | ГОСТ 8494 | п.3.7 | 1996 | Массовая доля влаги | Сухари сдобные пшеничные. Технические условия | Сдобные пшеничные сухари, вырабатываемые из муки высшего, первого и второго сортов | % | 1 | 0.1 | 15 | 0.5 | 1 | - | 0.5% | - | - | - | 415 | А.А., Даньшина А.П., Левашова А.А. | - | - | - | - | - | - | 1905 | 10.72 | 14207969, B931051407, 1000188534, 20190000014215, 5179
|  | п.3.8 |  | Кислотность |  |  | ° | 2 | 0.25 | 10 | - | 0.5 | - | - | - | - | - | 415 | А.А., Даньшина А.П., Левашова А.А. | - | - | - | - | - | - |  |  | 14207969, 27, 5179, 10125215B, 1000188534
|  | п.3.11 |  | Набухаемость |  |  | - | - | набухшие/не набухшие | - | - | - | - | - | - | - | - | 415 | А.А., Даньшина А.П., Левашова А.А. | - | - | - | - | - | - |  |  | 27, 5179, 10125215B
239 | ГОСТ 31339 | п 4.3 | 2006 | Массовая доля снега | Рыба, нерыбные объекты и продукция из них. Правила приемки и методы отбора проб | Рыба, нерыбные объекты и продукция, вырабатываемая из них | % | 1 | 1 | 30 | - | - | - | - | - | - | - | 415 | А.А., Даньшина А.П., Левашова А.А. | - | - | - | - | - | - | 0301-0308 | 10.20 | 27, 10125215B, B931051407, 5179
|  | п 4.3 |  | Массовая доля глазури |  | Мороженная рыба (включая филе) | % | 1 | 1 | 30 | - | - | - | 0.7% | - | - | - | 415 | А.А., Даньшина А.П., Левашова А.А. | - | - | - | - | - | - | 0303 0304 | 10.20 | 27, 10125215B, B931051407, 5179
|  | п 4.3 |  | Массовая доля глазури |  | Мороженые креветки | % | 1 | 1 | 30 | - | - | - | 1.2% | - | - | - | 415 | А.А., Даньшина А.П., Левашова А.А. | - | - | - | - | - | - | 0306 | 10.20 | 27, 10125215B, B931051407, 5179
241 | ГОСТ 13496.15 | п.9.1 | 2016 | Массовая доля сырого жира | Корма, комбикорма, комбикормовое сырье. Методы определения массовой доли сырого жира | Корма растительного и животного происхождения, комбикорма, белково-витаминно-минеральные концентраты, смеси кормовые и комбикормовое сырье (кроме минерального сырья, кормовых дрожжей, паприна, семян масличных культур) | % | 2 | 0.5 | 50 | 0,05*Хср+0,34 | 0,09*Хср+0,62 | - | 0,05*Хср+0,37% | - | - | - | 415 | А.А., Даньшина А.П., Левашова А.А. | - | 15-25 | <80 | 97±10 | - | - | 3004 2308 2309 1214 2101 | 10.39 10.41 10.61 10.62 10.91 10.92 01.19 10.89 | 14207969, 1000188534, 20190000014215, 1120104, 9871
242 | ГОСТ 26226 | п.1 | 1995 | Массовая доля сырой золы | Корма, комбикорма, комбикормовое сырье. Методы определения сырой золы | Корма растительные, комбикорма, комбикормовое сырье | % | 1 | 0.1 | 50 | 0,028*Хср+0,11 | 0,064*Хср+0,083 | - | 0,038*Хср+0,049% | - | - | - | 415 | А.А., Даньшина А.П., Левашова А.А. | - | - | - | - | - | - | 3004 2308 2309 1214 | 10.39 10.41 10.61 10.62 10.91 10.92 01.19 | 14207969, 1000188534, 12709
|  | п.2 |  | Массовая доля сырой золы |  |  | % | 1 | 0.1 | 3 | 0.3 | - | - | 0.3% | - | - | - | 415 | А.А., Даньшина А.П., Левашова А.А. | - | - | - | - | - | - |  |  | 14207969, 1000188534, 12709
|  | п.2 |  | Массовая доля сырой золы |  |  | % | 1 | 3 | 5 | 10*Хср*0,01 | - | - | 10*Хср*0,01% | - | - | - | 415 | А.А., Даньшина А.П., Левашова А.А. | - | - | - | - | - | - |  |  | 14207969, 1000188534, 12709
|  | п.2 |  | Массовая доля сырой золы |  |  | % | 1 | 5 | 20 | 0.5 | - | - | 0.5% | - | - | - | 415 | А.А., Даньшина А.П., Левашова А.А. | - | - | - | - | - | - |  |  | 14207969, 1000188534, 12709
|  | п.2 |  | Массовая доля сырой золы |  |  | % | 1 | 20 | 40 | 2,5*Хср*0,01 | - | - | 2,5*Хср*0,01% | - | - | - | 415 | А.А., Даньшина А.П., Левашова А.А. | - | - | - | - | - | - |  |  | 14207969, 1000188534, 12709
|  | п.2 |  | Массовая доля сырой золы |  |  | % | 1 | 40 | 50 | 1 | - | - | 1% | - | - | - | 415 | А.А., Даньшина А.П., Левашова А.А. | - | - | - | - | - | - |  |  | 14207969, 1000188534, 12709
243 | ГОСТ 31484 | п.6.1 | 2012 | Масса металломагнитной примеси | Комбикорма, белково-витаминно-миниральные концентраты, премиксы. Методы определения металломагнитной примеси | Комбикорма, белково-витаминно-минеральные и амидо-витаминно-минеральные концентраты, кормовые смеси | мг/кг | 3 | 0.001 | 50 | 1.4 | 2 | - | 1,000мг/кг | - | - | - | 415 | А.А., Даньшина А.П., Левашова А.А. | - | - | - | - | - | - | 2308 2309 1214 | 10.91 10.92 | 14207969, B931051407, 53, 1570
|  | п.6.1 |  | Масса металломагнитной примеси |  | Премиксы | мг/кг | 3 | 0.001 | 50 | 0.7 | 1.1 | - | 0,500мг/кг | - | - | - | 415 | А.А., Даньшина А.П., Левашова А.А. | - | - | - | - | - | - | 2308 2309 | 10.91 | 14207969, B931051407, 53, 1570
244 | ГОСТ 31640 | п.5 | 2012 | Массовая доля сухого вещества | Корма. Методы определения содержания сухого вещества | Все виды кормов растительного и животного происхождения, включая жидкие и пастообразные корма, комбикорма, комбикормовое сырье, жмыхи и шроты, за исключением кормов минерального происхождения. | % | 1 | 5 | 95 | 0,052*Хср- 0,00053Хср*Хср + 0,243 | 0,08*Хср- 0,0008*Хср*Хср + 0,862 | - | 0,0569*Хср- 0,000569*Хср*Хср + 0,617% | - | - | - | 415 | А.А., Даньшина А.П., Левашова А.А. | - | - | - | - | - | - | 2308 2309 1214 | 10.91 10.92 10.41 10.89 | 14207969, 1000188534, 20190000014215
245 | ГОСТ 26657 | п.4 | 1997 | Массовая доля Фосфора (Р) | Корма, комбикорма, комбикормовое сырье. Методы определения содержания фосфора | Все виды растительных кормов, комбикормов, комбикормовое сырье (за исключением минерального сырья, дрожжей кормовых и паприна) | % | 2 | 0.01 | 10 | 0,09*Хср+0,01 | 0,28*Хср+0,01 | - | 0,164*Хср+ 0,007% | - | - | - | 415 | А.А., Даньшина А.П., Левашова А.А. | - | - | - | - | - | - | 2308 2309 1214 | 10.91 10.92 | 14207969, 1000188534, 20190000014215, B931051407, 210075, 12709, 5179
246 | ГОСТ 5474 | - | 1966 | Массовая доля золы | Масла растительные. Метод определения золы | Масла растительные и жиры | % | 3 | 0.01 | 0.1 | 0.002 | - | - | 0.002% | - | - | - | 415 | А.А., Даньшина А.П., Левашова А.А. | - | - | - | - | - | - | 1507-1517 | 10.41 | 14207969, B931051407, 47452201134107975, 330
248 | ГОСТ 5481 | п.6 | 2022 | Объемная доля отстоя | Масла растительные. Метод определения нежировых примесей и отстоя | Растительные масла | % | 2 | 0.5 | 5 | 0.4 | 0.8 | - | 0.6% | - | - | - | 415 | А.А., Даньшина А.П., Левашова А.А. | - | 15-30 | 20-90 | - | - | - |  |  | 5179, 10125215B
250 | ГОСТ 5670 | - | 1996 | Кислотность | Хлебобулочные изделия. Методы определения кислотности | Хлебобулочные изделия, а так же на хлебобулочные изделия пониженной влажности | ° | 2 | 0.25 | 15 | - | 0.5 | - | - | - | - | - | 415 | А.А., Даньшина А.П., Левашова А.А. | - | 20±5 | <85 | - | - | - |  |  | 14207969, 27, 5179, 10125215B
252 | ГОСТ 5867 | п.2 | 1990 | Массовая доля жира | Молоко и молочные продукты. Методы определения жира | Молоко всех видов, кроме обезжиренного и молочный напиток, негомогенизированное Жиромер (1-6,1-7) | % | 3 | 0.1 | 85 | 0.1 | - | - | 0.065% | - | - | - | 415 | А.А., Даньшина А.П., Левашова А.А. | - | - | - | - | - | - | 0401-0406 | 10.51 | 14207969, 1075, 286, 9871, 27, B931051407, 5179, 10125215B
|  | п.2 |  | Массовая доля жира |  | Молоко всех видов, кроме обезжиренного и молочный напиток, гомогенизированное, Жиромер ( 1-6,1-7) | % | 3 | 0.1 | 85 | 0.1 | - | - | 0.065% | - | - | - | 415 | А.А., Даньшина А.П., Левашова А.А. | - | - | - | - | - | - |  |  | 14207969, 1075, 286, 9871, 27, B931051407, 5179, 10125215B
|  | п.2 |  | Массовая доля жира |  | Кисломолочные продукты из негомогенизированного молока, Жиромер ( 1-6,1-7) | % | 3 | 0.1 | 85 | 0.1 | - | - | 0.065% | - | - | - | 415 | А.А., Даньшина А.П., Левашова А.А. | - | - | - | - | - | - | 0403 0404 | 10.51 | 14207969, 1075, 286, 9871, 27, B931051407, 5179, 10125215B
|  | п.2 |  | Массовая доля жира |  | Кисломолочные продукты из гомогенизированного молока, в т. ч. для детского питания, Жиромер ( 1-6,1-7) | % | 3 | 0.1 | 85 | 0.1 | - | - | 0.065% | - | - | - | 415 | А.А., Даньшина А.П., Левашова А.А. | - | - | - | - | - | - | 0403 0404 1901 | 10.51 | 14207969, 1075, 286, 9871, 27, B931051407, 5179, 10125215B
|  | п.2 |  | Массовая доля жира |  | Сливки негомогенизированные и сметана из негомогенизированных сливок с массовой долей жира не более 40 %; творог, творожные продукты без сахара, Жиромер (1-40) | % | 2 | 0.1 | 85 | 0.5 | - | - | 0.3% | - | - | - | 415 | А.А., Даньшина А.П., Левашова А.А. | - | - | - | - | - | - | 0401-0403 0406 | 10.51 | 14207969, 1075, 286, 9871, 27, B931051407, 5179, 1000188534, 10125215B
|  | п.2 |  | Массовая доля жира |  | Сливки негомогенизированные с массовой долей жира более 40 %, Жиромер (1-40) | % | 2 | 0.1 | 85 | 1 | - | - | 0.3% | - | - | - | 415 | А.А., Даньшина А.П., Левашова А.А. | - | - | - | - | - | - | 0401 | 10.51 | 14207969, 1075, 286, 9871, 27, B931051407, 5179, 10125215B
|  | п.2 |  | Массовая доля жира |  | Сливки гомогенизированные и сметана из гомогенизированных сливок, Жиромер (1-40) | % | 2 | 0.1 | 85 | 0.5 | - | - | 0.3% | - | - | - | 415 | А.А., Даньшина А.П., Левашова А.А. | - | - | - | - | - | - | 0401-0403 | 10.51 | 14207969, 1075, 286, 9871, 27, B931051407, 5179, 10125215B
|  | п.2 |  | Массовая доля жира |  | Творожные продукты с сахаром, Жиромер (1-40) | % | 2 | 0.1 | 85 | 0.5 | - | - | 0.4% | - | - | - | 415 | А.А., Даньшина А.П., Левашова А.А. | - | - | - | - | - | - | 0406 | 10.51 | 14207969, 1075, 286, 9871, 27, B931051407, 5179, 1000188534, 10125215B
|  | п.2 |  | Массовая доля жира |  | Мороженое молочное и любительских видов с массовой долей жира не более 5 % из гомогенизированной смеси, Жиромер ( 1-6,1-7) | % | 3 | 0.1 | 85 | 0.2 | - | - | 0.075% | - | - | - | 415 | А.А., Даньшина А.П., Левашова А.А. | - | - | - | - | - | - | 2105 | 10.52 | 14207969, 1075, 286, 9871, 27, B931051407, 5179, 1000188534, 10125215B
|  | п.2 |  | Массовая доля жира |  | Мороженое сливочное и любительских видов с массовой долей жира от 5 до 10 %, из гомогенизированной смеси, Жиромер (1-6,1-7) | % | 3 | 0.1 | 85 | 0.2 | - | - | 0.075% | - | - | - | 415 | А.А., Даньшина А.П., Левашова А.А. | - | - | - | - | - | - |  |  | 14207969, 1075, 286, 9871, 27, B931051407, 5179, 1000188534, 10125215B
|  | п.2 |  | Массовая доля жира |  | Мороженое сливочное и любительских видов с массовой долей жира от 5 до 10 %, из гомогенизированной смеси, Жиромер (1-40) | % | 2 | 0.1 | 85 | 0.5 | - | - | 0.4% | - | - | - | 415 | А.А., Даньшина А.П., Левашова А.А. | - | - | - | - | - | - |  |  | 14207969, 1075, 286, 9871, 27, B931051407, 5179, 1000188534, 10125215B
|  | п.2 |  | Массовая доля жира |  | Мороженое сливочное и любительских видов с массовой долей жира от 5 до 10 %, из негомогенизированной смеси, Жиромер (1-6,1-7) | % | 3 | 0.1 | 85 | 0.2 | - | - | 0.075% | - | - | - | 415 | А.А., Даньшина А.П., Левашова А.А. | - | - | - | - | - | - |  |  | 14207969, 1075, 286, 9871, 27, B931051407, 5179, 1000188534, 10125215B
|  | п.2 |  | Массовая доля жира |  | Мороженое сливочное и любительских видов с массовой долей жира от 5 до 10 %, из негомогенизированной смеси, Жиромер (1-40) | % | 2 | 0.1 | 85 | 0.5 | - | - | 0.4% | - | - | - | 415 | А.А., Даньшина А.П., Левашова А.А. | - | - | - | - | - | - |  |  | 14207969, 1075, 286, 9871, 27, B931051407, 5179, 1000188534, 10125215B
|  | п.2 |  | Массовая доля жира |  | Мороженое пломбир и любительских видов с массовой долей жира более 10 %, Жиромер (1-6,1-7) | % | 3 | 0.1 | 85 | 0.3 | - | - | 0.075% | - | - | - | 415 | А.А., Даньшина А.П., Левашова А.А. | - | - | - | - | - | - |  |  | 14207969, 1075, 286, 9871, 27, B931051407, 5179, 1000188534, 10125215B
|  | п.2 |  | Массовая доля жира |  | Мороженое пломбир и любительских видов с массовой долей жира более 10 %, Жиромер (1-40) | % | 2 | 0.1 | 85 | 0.5 | - | - | 0.4% | - | - | - | 415 | А.А., Даньшина А.П., Левашова А.А. | - | - | - | - | - | - |  |  | 14207969, 1075, 286, 9871, 27, B931051407, 5179, 1000188534, 10125215B
|  | п.2 |  | Массовая доля жира |  | Сыры плавленые и сырные продукты, Жиромер (1-6,1-7) | % | 2 | 0.1 | 85 | 0.7 | - | - | 0.83% | - | - | - | 415 | А.А., Даньшина А.П., Левашова А.А. | - | - | - | - | - | - | 0406 | 10.51 | 14207969, 1075, 286, 9871, 27, B931051407, 5179, 1000188534, 10125215B
|  | п.2 |  | Массовая доля жира |  | Сыры сычужные и сырные продукты, Жиромер (1-6,1-7) | % | 1 | 0.1 | 85 | 0.7 | - | - | 1.1% | - | - | - | 415 | А.А., Даньшина А.П., Левашова А.А. | - | - | - | - | - | - |  |  | 14207969, 1075, 286, 9871, 27, B931051407, 5179, 1000188534, 10125215B
|  | п.2 |  | Массовая доля жира |  | Масло с наполнителями и масляная паста с наполнителями, Жиромер (1-40) | % | 1 | 0.1 | 85 | 1 | - | - | 1.2% | - | - | - | 415 | А.А., Даньшина А.П., Левашова А.А. | - | - | - | - | - | - | 0405 | 10.51 | 14207969, 1075, 286, 9871, 27, B931051407, 5179, 1000188534, 10125215B
|  | п.2 |  | Массовая доля жира |  | Масло сливочное без наполнителей(производственный метод), кроме соленого масла | % | 1 | 0.1 | 85 | 0.3 | - | - | 1% | - | - | - | 415 | А.А., Даньшина А.П., Левашова А.А. | - | - | - | - | - | - | 0405 | 10.51 | 14207969, 20190000014215, 21015
|  | п.2 |  | Массовая доля жира |  | молоко нежирное и пахта, Жиромер( 2-0,5) | % | 2 | 0.1 | 85 | 0.02 | - | - | 0.03% | - | - | - | 415 | А.А., Даньшина А.П., Левашова А.А. | - | - | - | - | - | - | 0401-0403 | 10.51 | 14207969, 1075, 286, 9871, 27, B931051407, 5179, 10125215B
|  | п.2 |  | Массовая доля жира |  | молоко нежирное и пахта, Жиромер( 2-1,0) | % | 2 | 0.1 | 85 | 0.05 | - | - | 0.03% | - | - | - | 415 | А.А., Даньшина А.П., Левашова А.А. | - | - | - | - | - | - | 0401-0403 | 10.51 | 14207969, 1075, 286, 9871, 27, B931051407, 5179, 10125215B
|  | п.2 |  | Массовая доля жира |  | Сыворотка (после сепарирования), Жиромер( 2-0,5) | % | 2 | 0.1 | 85 | 0.02 | - | - | 0.03% | - | - | - | 415 | А.А., Даньшина А.П., Левашова А.А. | - | - | - | - | - | - | 0404 | 10.51 | 14207969, 1075, 286, 9871, 27, B931051407, 5179, 10125215B
254 | ГОСТ 5900 | - | 2014 | Массовая доля влаги | Изделия кондитерские. Методы определения влаги и сухих веществ | Мучные кондитерские изделия, кексы, полуфабрикаты для тортов и пирожных, восточные сладости, рулеты, халва, шоколад и шоколадная глазурь, пралине, марципан, помада, молочные конфеты, ирис, сбивные изделия, изделия, содержащие спирт | % | 1 | 0.1 | 50 | 0.3 | 0.5 | - | 0.4% | - | - | - | 415 | А.А., Даньшина А.П., Левашова А.А. | - | 20±5 | ≤75 | - | - | - | 1704 1806 1905 | 10.82 10.71 10.72 | 14207969, 5179, 27, 20190000014215, 9871, 1000188534
|  | - |  | Массовая доля сухих веществ |  | Продукты, растворяющиеся в воде и не содержащие молока, жира, спирта (сахарное драже, карамельная масса, сахарная помада, сахаро-паточные сиропы), и продукты, содержащие нерастворимые в воде небольшие примеси растительных тканей (яблочный и желейный мармелад, пастила, зефир, а также начинки и корпусы, фруктовых, медовых и подобных им конфет). | % | 1 | 0.1 | 50 | 0.3 | 0.5 | - | 0.4% | - | - | - | 415 | А.А., Даньшина А.П., Левашова А.А. | - | 20±6 | ≤75 | - | - | - | 1704 | 10.82 | 14207969, 001069, 181097, 27, 5179, 9871, 10125215B
255 | ГОСТ 5901 | п.8 | 2014 | Массовая доля общей золы | Изделия кондитерские. Методы определения массовой доли золы и металломагнитной примеси | Кондитерские изделия и полуфабрикаты кондитерского производства | % | 3 | 0.02 | 0.2 | 0.008 | 0.012 | - | 0.009% | - | - | - | 415 | А.А., Даньшина А.П., Левашова А.А. | - | 20±5 | ≤75 | - | - | - | 1704 1806 1905 | 10.82 10.71 10.72 | 14207969, 12709, 47452201134107975, 1000188534
|  | п.9 |  | Массовая доля золы, нерастворимой в растворе соляной кислоты |  | Кондитерские изделия и полуфабрикаты кондитерского производства | % | 3 | 0.02 | 0.1 | 0.007 | 0.01 | - | 0.007% | - | - | - | 415 | А.А., Даньшина А.П., Левашова А.А. | - | 20±5 | ≤75 | - | - | - |  |  | 14207969, 12709, 47452201134107975, 1000188534,9871, 20190000014215
|  | п.10 |  | Массовая доля металломагнитной примеси |  | Какао-порошок, шоколад в порошке, сыпучие полуфабрикаты шоколадного производства. | % | 5 | 3e-05 | 0.0001 | 8e-06 | 1.5e-05 | - | 1e-05% | - | - | - | 415 | А.А., Даньшина А.П., Левашова А.А. | - | 20±5 | ≤75 | - | - | - | 1805 1806 | 10.82 | 14207969, 47452201134107975, 53, 1570
256 | ГОСТ 5903 | п.3 | 1989 | Массовая доля сахарозы | Изделия кондитерские. Методы определения сахара | Кондитерские изделия и полуфабрикаты, кроме мучных кондитерских изделий, полуфабрикатов для тортов и пироженных и восточных сладостей | % | 1 | 1 | 55 | 0.5 | 1 | - | 1% | - | - | - | 415 | А.А., Даньшина А.П., Левашова А.А. | - | - | - | - | - | - | 1704 1806 | 10.82 | 14207969, B931051407, 9871, 5179, 27, 10125215B, 1000188534
|  | п.6 |  | массовая доля общего сахара выраженного в сахарозе |  | Кондитерские изделия и полуфабрикаты | % | 1 | 1 | 55 | 0.5 | 1 | - | 1% | - | - | - | 415 | А.А., Даньшина А.П., Левашова А.А. | - | - | - | - | - | - | 1704 1806 1905 | 10.82 10.71 | 14207969, B931051407, 9871, 5179, 27, 10125215B, 1000188534, 210075
257 | ГОСТ 6687.2 | п.4 | 1990 | Массовая доля сухих веществ | Продукция безалкогольной промышленности. Методы определения сухих веществ | Продукция безалкогольной промышленности (жидкие безалкогольные напитки, готовые концентраты безалкогольных напитков, подлежащие реализации в розничной торговой сети, сиропы, концентрат квасного сусла, концентраты и экстракты квасов, колер и др.) | % | 2 | 0.05 | 15 | 0.1 | 0.2 | - | 0.1% | - | - | - | 415 | А.А., Даньшина А.П., Левашова А.А. | - | - | - | - | - | - | 2201-2202 2106 | 11.07 | 001069, 181097, 14207969, B931051407, 27, 5179
258 | ГОСТ 6687.4 | - | 1986 | Кислотность | Напитки безалкогольные, квасы и сиропы.Метод определения кислотности | Напитки и квасы | см3 NaOH | 2 | 1 | 20 | 0.05 | 0.3 | - | 0,15см3 NaOH | - | - | - | 415 | А.А., Даньшина А.П., Левашова А.А. | - | - | - | - | - | - | 2201-2208 | 11.01-11.07 | 5179, 27, 10125215B
|  | - |  | Кислотность |  | Сиропы | см3 NaOH | 2 | 10 | 20 | 0.05 | 0.3 | - | 0,15см3 NaOH | - | - | - | 415 | А.А., Даньшина А.П., Левашова А.А. | - | - | - | - | - | - | 2106 | 11.07 | 5179, 27, 10125215B
259 | ГОСТ 7698 | п.2.4 | 1993 | Массовая доля влаги | Крахмал. Правила приемки и методы анализа | Картофельный, кукурузный, амилопектиновый кукурузный, пшеничный, рисовый, гороховый, тапиоковый и модифицированный крахмалы | % | 1 | 0.5 | 25 | 0.5 | - | - | 1% | - | - | - | 415 | А.А., Даньшина А.П., Левашова А.А. | - | - | - | - | - | - | 1108 | 10.62 | 14207969, 20190000014215, 5179
|  | п.2.5 |  | Массовая доля общей золы в пересчете на сухое вещество |  |  | % | 2 | 0.01 | 1 | 0.05 | - | - | 0.05% | - | - | - | 415 | А.А., Даньшина А.П., Левашова А.А. | - | - | - | - | - | - |  |  | 14207969, 12709, 5179, 47452201134107975
|  | п.2.6 |  | Массовая доля золы, нерастворимой в 10 %-ном растворе соляной кислоты в пересчете на сухое вещество |  |  | % | 2 | 0.01 | 0.8 | 0.005 | - | - | 0.01% | - | - | - | 415 | А.А., Даньшина А.П., Левашова А.А. | - | - | - | - | - | - |  |  | 14207969, 12709, 5179, 47452201134107975, 9871, 27
|  | п.2.7 |  | Кислотность в пересчете на сухое вещество |  |  | см3 NaOH | 1 | 0.1 | 30 | 1 | - | - | 1,0см3 NaOH | - | - | - | 415 | А.А., Даньшина А.П., Левашова А.А. | - | - | - | - | - | - |  |  | 14207969, 10125215B, B931051407, 5179
|  | п.2.8 |  | Массовая доля протеина в пересчете на сухое вещество |  |  | % | 1 | 0.1 | 3 | 0.05 | - | - | 0.1% | - | - | - | 415 | А.А., Даньшина А.П., Левашова А.А. | - | - | - | - | - | - |  |  | 14207969, 5179,27, 1877001022277, 1121100, 1111814, 1000297636, 10125215B, 20190000014215
260 | ГОСТ 8756.21 | п.2 | 1989 | Массовая доля жира | Продукты переработки плодов и овощей. Методы определения жира | Продукты переработки плодов и овощей, включая продукты питания из картофеля | % | 1 | 0.1 | 2 | 0.1 | - | - | 0.1% | - | - | - | 415 | А.А., Даньшина А.П., Левашова А.А. | - | - | - | - | - | - | 2001 2002 2004-2009 | 01.13 10.31 10.32 10.39 | 14207969, B931051407, 20190000014215, 5179, 9871
|  | п.2 |  | Массовая доля жира |  |  | % | 1 | 2 | 5 | 0.3 | - | - | 0.3% | - | - | - | 415 | А.А., Даньшина А.П., Левашова А.А. | - | - | - | - | - | - |  |  | 14207969, B931051407, 20190000014215, 5179, 9871
|  | п.2 |  | Массовая доля жира |  |  | % | 1 | 5 | 8 | 0.5 | - | - | 0.5% | - | - | - | 415 | А.А., Даньшина А.П., Левашова А.А. | - | - | - | - | - | - |  |  | 14207969, B931051407, 20190000014215, 5179, 9871
|  | п.2 |  | Массовая доля жира |  |  | % | 1 | 8 | 15 | 0.7 | - | - | 0.7% | - | - | - | 415 | А.А., Даньшина А.П., Левашова А.А. | - | - | - | - | - | - |  |  | 14207969, B931051407, 20190000014215, 5179, 9871
|  | п.2 |  | Массовая доля жира |  |  | % | 1 | 15 | 30 | 1.1 | - | - | 1.1% | - | - | - | 415 | А.А., Даньшина А.П., Левашова А.А. | - | - | - | - | - | - |  |  | 14207969, B931051407, 20190000014215, 5179, 9871
|  | п.2 |  | Массовая доля жира |  |  | % | 1 | 30 | 50 | 1.5 | - | - | 1.5% | - | - | - | 415 | А.А., Даньшина А.П., Левашова А.А. | - | - | - | - | - | - |  |  | 14207969, B931051407, 20190000014215, 5179, 9871
261 | ГОСТ 8756.4 | - | 1970 | Количество твердых минеральных примесей | Продукты пищевые консервированные. Метод определения содержания минеральных примесей (песка) | Консервированные продукты | % | 2 | 0.05 | 3 | 0.01 | - | - | 0.01% | - | - | - | 415 | А.А., Даньшина А.П., Левашова А.А. | - | - | - | - | - | - | 1602 1604 1605 0402 2001-2006 2008 | 10.13 10.20 10.51 10.86 | 14207969, B931051407, 12709, 5179
262 | ГОСТ 9404 | - | 1988 | Влажность | Мука и отруби. Метод определения влажности | Мука и отруби | % | 1 | 1 | 20 | 0.2 | - | - | 0.2% | - | - | - | 415 | А.А., Даньшина А.П., Левашова А.А. | - | - | - | - | - | - | 1101-1103 1105 1106 2301 2302 | 10.61 | 14207969, B931051407, 20190000014215, 27, 5179
263 | ГОСТ 10114 | - | 1980 | Намокаемость | Изделия кондитерские мучные. Метод определения намокаемости | Мучные кондитерские изделия | % | 0 | 1 | 250 | 5*Хср*0,01 | - | - | 8*Хср*0,01% | - | - | - | 415 | А.А., Даньшина А.П., Левашова А.А. | - | - | - | - | - | - | 1704 1806 1905 | 10.71 10.72 | B931051407, 27, 5179
264 | ГОСТ 10846 | - | 1991 | Содержание азота | Зерно и продукты его переработки. Метод определения белка | Зерно и продукты его переработки | % | 2 | 0.1 | 16 | 0,051 + 0,014*Xср | - | - | 0,051 + 0,014*Xср% | - | - | - | 415 | А.А., Даньшина А.П., Левашова А.А. | - | - | - | - | - | - | 1101-1106 2302 | 01.11 01.12 10.61 | 14207969, 5179,27, 1877001022277, 1121100, 1111814, 1000297636, 10125215B
|  | - |  | Содержание белка |  |  | % | 2 | 0.5 | 100 | 0,051 + 0,014*Xср | - | - | 0,051 + 0,014*Xср% | - | - | - | 415 | А.А., Даньшина А.П., Левашова А.А. | - | - | - | - | - | - |  |  | 14207969, 5179,27, 1877001022277, 1121100, 1111814, 1000297636, 10125215B
265 | ГОСТ 10847 | п.6.6 | 2019 | Зольность в пересчете на сухое вещество | Зерно. Методы определения зольности | Пшеника | % | 2 | 0.01 | 7 | 0.028 | 0.078 | - | 0.06% | - | - | - | 415 | А.А., Даньшина А.П., Левашова А.А. | - | 20-25 | <70 | - | - | - | 1001 | 01.11 | 1000188534, 14207969, B931051407, 12709, 20190000014215
|  | п.6.6 |  | Зольность в пересчете на сухое вещество |  | Рожь | % | 2 | 0.01 | 7 | 0.022 | 0.064 | - | 0.05% | - | - | - | 415 | А.А., Даньшина А.П., Левашова А.А. | - | 20-25 | <70 | - | - | - |  |  | 1000188534, 14207969, B931051407, 12709, 20190000014215
|  | п.6.6 |  | Зольность в пересчете на сухое вещество |  | Тритикале | % | 2 | 0.01 | 7 | 0.025 | 0.05 | - | 0.04% | - | - | - | 415 | А.А., Даньшина А.П., Левашова А.А. | - | 20-25 | <70 | - | - | - |  |  | 1000188534, 14207969, B931051407, 12709, 20190000014215
|  | п.6.7.1 |  | Зольность в пересчете на сухое вещество |  | Пшеника | % | 2 | 0.01 | 7 | 0.028 | 0.078 | - | 0.05% | - | - | - | 415 | А.А., Даньшина А.П., Левашова А.А. | - | 20-25 | <70 | - | - | - |  |  | 1000188534, 14207969, B931051407, 12709, 20190000014215
|  | п.6.7.1 |  | Зольность в пересчете на сухое вещество |  | Рожь | % | 2 | 0.01 | 7 | 0.025 | 0.07 | - | 0.05% | - | - | - | 415 | А.А., Даньшина А.П., Левашова А.А. | - | 20-25 | <70 | - | - | - |  |  | 1000188534, 14207969, B931051407, 12709, 20190000014215
|  | п.6.7.1 |  | Зольность в пересчете на сухое вещество |  | Тритикале | % | 2 | 0.01 | 7 | 0.031 | 0.056 | - | 0.04% | - | - | - | 415 | А.А., Даньшина А.П., Левашова А.А. | - | 20-25 | <70 | - | - | - |  |  | 1000188534, 14207969, B931051407, 12709, 20190000014215
|  | п.6.7.2 |  | Зольность в пересчете на сухое вещество |  | Пшеника | % | 2 | 0.01 | 7 | 0.026 | 0.064 | - | 0.05% | - | - | - | 415 | А.А., Даньшина А.П., Левашова А.А. | - | 20-25 | <70 | - | - | - |  |  | 1000188534, 14207969, B931051407, 12709, 20190000014215
|  | п.6.7.2 |  | Зольность в пересчете на сухое вещество |  | Рожь | % | 2 | 0.01 | 7 | 0.031 | 0.072 | - | 0.05% | - | - | - | 415 | А.А., Даньшина А.П., Левашова А.А. | - | 20-25 | <70 | - | - | - |  |  | 1000188534, 14207969, B931051407, 12709, 20190000014215
|  | п.6.7.2 |  | Зольность в пересчете на сухое вещество |  | Тритикале | % | 2 | 0.01 | 7 | 0.026 | 0.054 | - | 0.04% | - | - | - | 415 | А.А., Даньшина А.П., Левашова А.А. | - | 20-25 | <70 | - | - | - |  |  | 1000188534, 14207969, B931051407, 12709, 20190000014215
|  | п.6.8 |  | Зольность в пересчете на сухое вещество |  | Пшеника | % | 2 | 0.01 | 7 | 0.022 | 0.067 | - | 0.05% | - | - | - | 415 | А.А., Даньшина А.П., Левашова А.А. | - | 20-25 | <70 | - | - | - |  |  | 1000188534, 14207969, B931051407, 12709, 20190000014215
|  | п.6.8 |  | Зольность в пересчете на сухое вещество |  | Рожь | % | 2 | 0.01 | 7 | 0.023 | 0.076 | - | 0.05% | - | - | - | 415 | А.А., Даньшина А.П., Левашова А.А. | - | 20-25 | <70 | - | - | - |  |  | 1000188534, 14207969, B931051407, 12709, 20190000014215
|  | п.6.8 |  | Зольность в пересчете на сухое вещество |  | Тритикале | % | 2 | 0.01 | 7 | 0.026 | 0.057 | - | 0.04% | - | - | - | 415 | А.А., Даньшина А.П., Левашова А.А. | - | 20-25 | <70 | - | - | - |  |  | 1000188534, 14207969, B931051407, 12709, 20190000014215
|  | п.7.2 |  | Зольность |  | Пшеника | % | 2 | 0.01 | 5 | 0.028 | 0.078 | - | 0.055% | - | - | - | 415 | А.А., Даньшина А.П., Левашова А.А. | - | 20-25 | <70 | - | - | - |  |  | 1000188534, 14207969, B931051407, 12709,
|  | п.7.2 |  | Зольность |  | Рожь | % | 2 | 0.01 | 5 | 0.023 | 0.065 | - | 0.045% | - | - | - | 415 | А.А., Даньшина А.П., Левашова А.А. | - | 20-25 | <70 | - | - | - |  |  | 1000188534, 14207969, B931051407, 12709,
|  | п.7.2 |  | Зольность |  | Тритикале | % | 2 | 0.01 | 5 | 0.025 | 0.051 | - | 0.035% | - | - | - | 415 | А.А., Даньшина А.П., Левашова А.А. | - | 20-25 | <70 | - | - | - |  |  | 1000188534, 14207969, B931051407, 12709,
266 | ГОСТ 13586.5 | - | 2015 | Влажность | Зерно. Методы определения влажности | Зерновые культуры ( кроме кукурузы в зерне) | % | 1 | 1 | 17 | 0.2 | 0.5 | - | 0.3% | - | - | - | 415 | А.А., Даньшина А.П., Левашова А.А. | - | 1935-10-01 | <80 | - | - | - | 1001-1004 1006-1008 1104 | 01.11 01.12 | 1000188534, 14207969, B931051407, 20190000014215, 5179, 27
|  | - |  | Влажность |  | Зерновые культуры ( кроме кукурузы в зерне) | % | 1 | 17 | 35 | 0.2 | 0.5 | - | 0.4% | - | - | - | 415 | А.А., Даньшина А.П., Левашова А.А. | - | 1935-10-01 | <80 | - | - | - |  |  | 1000188534, 14207969, B931051407, 20190000014215, 5179, 27
|  | - |  | Влажность |  | Кукуруза в зерне | % | 1 | 17 | 35 | 0.2 | 0.7 | - | 0.5% | - | - | - | 415 | А.А., Даньшина А.П., Левашова А.А. | - | 1935-10-01 | <80 | - | - | - | 1005 | 01.11 | 1000188534, 14207969, B931051407, 20190000014215, 5179, 27
268 | ГОСТ 15113.5 | п.2 | 1977 | Кислотность | Концентраты пищевые. Методы определения кислотности | Пищевые концентраты | % | 2 | 0.1 | 10 | 0.05 | - | - | 0.01% | - | - | - | 415 | А.А., Даньшина А.П., Левашова А.А. | - | - | - | - | - | - | 2101 2104 2106 | 10.89 | 14207969, 1000188534, 5179, 10125215B
|  | п.2 |  | Кислотность |  | Пищевые концентраты | мэкв | 1 | 0.1 | 10 | 0.5 | - | - | 0,1 мэкв | - | - | - | 415 | А.А., Даньшина А.П., Левашова А.А. | - | - | - | - | - | - | 2101 2104 2106 | 10.89 | 14207969, 1000188534, 5179, 10125215B
|  | п.3 |  | Кислотность |  | Сухие продукты детского и диетического питания | ° | 2 | 0.1 | 10 | 0.5 | - | - | 0,01° | - | - | - | 415 | А.А., Даньшина А.П., Левашова А.А. | - | - | - | - | - | - | 1901 | 10.86 | 14207969, 1000188534, 5179, 10125215B
269 | ГОСТ 15113.6 | п.3 | 1977 | Массовая доля сахарозы | Концентраты пищевые. Методы определения сахарозы | Сладкие блюда, сухие продукты для детского и диетического питания, полуфабрикаты мучных изделий и сухие завтраки | % | 1 | 0.5 | 99.9 | 0.3 | - | - | 0.3% | - | - | - | 415 | А.А., Даньшина А.П., Левашова А.А. | - | - | - | - | - | - | 1901 1905 | 10.61 10.82 10.86 10.71 10.72 | 001069, 181097, 14207969, 9871, 10125215B, 5179, 27
270 | ГОСТ 15113.7 | п.2 | 1977 | Хлористый натрий | Концентраты пищевые. Методы определения поваренной соли | Пищевые концентраты, в рецептуру которых входит поваренная соль (хлористый натрий) | % | 2 | 0.1 | 20 | 0.2 | - | - | 0.01% | - | - | - | 415 | А.А., Даньшина А.П., Левашова А.А. | - | - | - | - | - | - | 2104 2106 | 10.89 | 14207969, 1000188534, 9871, 12709, 5179,27
271 | ГОСТ 15113.8 | п.2 | 1977 | Массовая доля золы (на сухую массу) | Концентраты пищевые. Методы определения золы | Пищевые концентраты | % | 2 | 0.01 | 50 | 0.02 | - | - | 0.02% | - | - | - | 415 | А.А., Даньшина А.П., Левашова А.А. | - | - | - | - | - | - | 2101 2104 2106 | 10.89 | 14207969, 1000188534, 9871, 12709, 5179, 27, 20190000014215
|  | п.2 |  | Массовая доля золы (на сырую массу) |  |  | % | 2 | 0.01 | 50 | 0.02 | - | - | 0.02% | - | - | - | 415 | А.А., Даньшина А.П., Левашова А.А. | - | - | - | - | - | - |  |  | 14207969, 1000188534, 9871, 12709, 5179, 27, 20190000014215
|  | п.3 |  | Массовая доля золы, нерастворимой в соляной кислоте |  |  | % | 2 | 0.01 | 10 | 0.01 | - | - | 0.01% | - | - | - | 415 | А.А., Даньшина А.П., Левашова А.А. | - | - | - | - | - | - |  |  | 14207969, 1000188534, 9871, 12709, 5179, 27, 20190000014215, 47452201134107975
272 | ГОСТ 15113.9 | п.3 | 1977 | Массовая доля жира | Концентраты пищевые. Методы определения жира | Пищевые концентраты, в рецептуру которых входят жир и жиросодержащие компоненты | % | 1 | 0.5 | 20 | 0.5 | - | - | 0.5% | - | - | - | 415 | А.А., Даньшина А.П., Левашова А.А. | - | - | - | - | - | - | 2106 | 10.89 | 14207969, 1000188534, 9871, 20190000014215, 27, 1120104, 5179
|  | п.3 |  | Массовая доля жира в пересчете на сухую массу |  |  | % | 1 | 1 | 30 | 0.5 | - | - | 0.5% | - | - | - | 415 | А.А., Даньшина А.П., Левашова А.А. | - | - | - | - | - | - | 2106 | 10.89 | 14207969, 1000188534, 9871, 20190000014215, 27, 1120104, 5179
|  | п.6 |  | Массовая доля жира |  | Пищевые концентраты , содержащие молоко и сливки | % | 1 | 0.5 | 20 | 0.3 | - | - | 0.3% | - | - | - | 415 | А.А., Даньшина А.П., Левашова А.А. | - | - | - | - | - | - | 2106 | 10.51 | 14207969, 1000188534, 9871, 1075, 286, 5179, 27
|  | п.6 |  | Массовая доля жира в пересчете на сухую массу |  |  | % | 1 | 1 | 30 | 0.3 | - | - | 0.3% | - | - | - | 415 | А.А., Даньшина А.П., Левашова А.А. | - | - | - | - | - | - | 2106 | 10.51 | 14207969, 1000188534, 9871, 1075, 286, 5179, 27
273 | ГОСТ 20235.1 | п.1.2 | 1974 | Количество летучих жирных кислот | Мясо кроликов. Методы химического и микроскопического анализа свежести мяса | Мясо кроликов | мг КОН/100г | 1 | 0.3 | 20 | 9*Хср*0,01 | - | - | 0,1 мг КОН/100г | - | - | - | 415 | А.А., Даньшина А.П., Левашова А.А. | - | - | - | - | - | - | 1602 | 10.11 | 1000188534, 14207969, F30200140, 10125215B
|  | п.1.3 |  | Продукты первичного распада белков |  |  | - | - | свежеее | сомнительной свежести/несвежее | - | - | - | - | - | - | - | 415 | А.А., Даньшина А.П., Левашова А.А. | - | - | - | - | - | - |  |  | 1000188534, 14207969, 10125215B, 9871, 5179
274 | ГОСТ 20239 | - | 1974 | Содержание металломагнитной примеси | Мука, крупа и отруби. Метод определения металломагнитной примеси | Мука, крупа и отруби | мг/кг | 2 | 0.01 | 5 | - | - | - | - | - | - | - | 415 | А.А., Даньшина А.П., Левашова А.А. | - | - | - | - | - | - | 1101-1103 1105 1106 2302 | 10.61 | B931051407, 53, 1570, 14207969
275 | ГОСТ 21094 | - | 1975 | Влажность | Хлеб и хлебобулочные изделия. Метод определения влажности | Хлеб и хлебобулочные изделия | % | 1 | 0.1 | 75 | 1*Хср*0,01 | 1*Хср*0,01 | - | 0.5% | - | - | - | 415 | А.А., Даньшина А.П., Левашова А.А. | - | - | - | - | - | - | 1905 | 10.71 10.72 | 14207969, 1000188534, 20190000014215, 5179
276 | ГОСТ Р 55479 | - | 2013 | Массовая доля амино-аммиачного азота | Мясо и мясные продукты. Методы определения амино-аммиачного азота | Мясо, субпродукты, мясные и мясосодержащие продукты | мг/100г | 1 | 25 | 100 | 7*Хср*0,01 | 15*Хср*0,01 | - | 10*Хср*0,01% | - | - | - | 415 | А.А., Даньшина А.П., Левашова А.А. | - | - | - | - | - | - | 0201-0206 0208-0210 1601-1603 | 10.11 10.13 | 14207969, 1000188534, SB162, 10125215B, 1229306089, C025560849
|  | - |  | Массовая доля амино-аммиачного азота |  |  | мг/100г | 1 | 100 | 300 | 5*Хср*0,01 | 10*Хср*0,01 | - | 5*Хср*0,01% | - | - | - | 415 | А.А., Даньшина А.П., Левашова А.А. | - | - | - | - | - | - |  |  | 14207969, 1000188534, SB162, 10125215B, 1229306089, C025560849
277 | ГОСТ 23327 | - | 1998 | Массовая доля общего азота | Молоко и молочные продукты. Метод измерения массовой доли общего азота по Кьельдалю и определение массовой доли белка | Сырое, пастеризованное и стерилизованное молоко и молочный напиток, а также на кисломолочные напитки без наполнителей | % | 3 | 0.1 | 15 | 0.013 | 0.026 | - | 0.009% | - | - | - | 415 | А.А., Даньшина А.П., Левашова А.А. | - | - | - | - | - | - | 0401-0404 | 10.51 | 14207969, 1000297636, 1121100, 1111814,1877001022277, SB162
|  | - |  | Массовая доля белка |  |  | % | 2 | 0.6 | 96 | 0.08 | 0.16 | - | 0.06% | - | - | - | 415 | А.А., Даньшина А.П., Левашова А.А. | - | - | - | - | - | - |  |  | 14207969, 1000297636, 1121100, 1111814,1877001022277, SB163
278 | ГОСТ Р 55331 | - | 2012 | Массовая доля кальция (Ca) | Молоко и молочные продукты. Титриметрический метод определения содержания кальция | Молоко (сырое, питьевое, молочный напиток) и молочные продукты | % | 3 | 0.1 | 1.5 | 0.003 | 0.007 | - | 0.005% | - | - | - | 415 | А.А., Даньшина А.П., Левашова А.А. | - | 20±5 | 55±25 | 96±10 | 220±10 | 50±5 | 0401-0406 | 10.51 | 14207969, 5179, 27, 9871, 5804 03322
279 | ГОСТ ISO 12081 | - | 2013 | Содержание кальция | Молоко. Определение содержания кальция. Титриметрический метод | Молоко и молоко, восстановленное из сгущенного молока с сахаром и без него или из сухого молока | % | 3 | 0.1 | 1.5 | 0.002 | - | - | 0.002% | - | - | - | 415 | А.А., Даньшина А.П., Левашова А.А. | - | - | - | - | - | - | 1401-1404 | 10.51 | 14207969, 5179, 27, 9871, 5804 03323
281 | ГОСТ 26312.5 | - | 1984 | Зольность в пересчете на сухое вещество | Крупа. Методы определения зольности | Крупа | % | 2 | 0.01 | 5 | 0.025 | - | - | 0.03% | - | - | - | 415 | А.А., Даньшина А.П., Левашова А.А. | - | - | - | - | - | - | 1103 | 10.61 | 14207969, 1000188534, 12709, 20190000014215
282 | ГОСТ 26312.6 | - | 1984 | Кислотность | Крупа. Метод определения кислотности по болтушке овсяных хлопьев | Овсяные хлопья | ° | 1 | 0.2 | 5 | 0.2 | - | - | 0,2° | - | - | - | 415 | А.А., Даньшина А.П., Левашова А.А. | - | - | - | - | - | - | 1104 | 10.61 | 14207969, 1000188534, 27, SB162
283 | ГОСТ 26312.7 | - | 1988 | Влажность | Крупа. Метод определения влажности | Крупа | % | 1 | 1 | 20 | 0.2 | - | - | 0.2% | - | - | - | 415 | А.А., Даньшина А.П., Левашова А.А. | - | - | - | - | - | - | 1103 | 10.61 | 14207969, 1000188534, 20190000014215, 5179
284 | ГОСТ 3739 | п.3 | 1989 | Масса порции | Мясо фасованное. Технические условия | Фасованное мясо | кг | 1 | 0.1 | 5 | - | - | - | - | - | - | - | 422 | А.А., Даньшина А.П., Левашова А.А. | - | - | - | - | - | - | 0201-0206 0208-0210 | 10.11-10.13 | 248589
285 | ГОСТ 26971 | - | 1986 | Кислотность | Зерно, крупа, мука, толокно для продуктов детского питания. Метод определения кислотности | Зерно риса, рисовая крупа и мука | ° | 2 | 1 | 2.5 | 0.1 | - | - | 0,06° | - | - | - | 415 | А.А., Даньшина А.П., Левашова А.А. | - | - | - | - | - | - | 1102-1104 1006 | 01.12 10.61 | 14207969, 1000188534, B931051407, 5179, 27, 9871, C025560849, 1229306089
|  | - |  | Кислотность |  | Гречиха, гречневая крупа и мука | ° | 2 | 2.5 | 6 | 0.2 | - | - | 0,09° | - | - | - | 415 | А.А., Даньшина А.П., Левашова А.А. | - | - | - | - | - | - | 1008 1102 1103 | 01.11 10.61 | 14207969, 1000188534, B931051407, 5179, 27, 9871, C025560849, 1229306089
|  | - |  | Кислотность |  | Овес, овсяная крупа и мука | ° | 2 | 2.5 | 8 | 0.2 | - | - | 0,09° | - | - | - | 415 | А.А., Даньшина А.П., Левашова А.А. | - | - | - | - | - | - | 1004 1102 1103 | 01.11 10.61 | 14207969, 1000188534, B931051407, 5179, 27, 9871, C025560849, 1229306089
|  | - |  | Кислотность |  | Толокно | ° | 2 | 6 | 12 | 0.2 | - | - | 0,06° | - | - | - | 415 | А.А., Даньшина А.П., Левашова А.А. | - | - | - | - | - | - | 1104 1105 | 10.61 | 14207969, 1000188534, B931051407, 5179, 27, 9871, C025560849, 1229306089
286 | ГОСТ 31485 | - | 2012 | Перекисное число | Комбикорма, белково-витаминно-миниральные концентраты. Методы определения перекисного числа (гидроперекисей и пероксидов) | Комбикорма, белково(амидо)- витаминно-минеральные концентраты | ммоль активного кислорода/кг жира | 2 | 0.5 | 300 | 0,1*Хср | 0,12*Хср | - | 9*Хср*0,01 ммоль активного кислорода/кг жира | - | - | - | 415 | А.А., Даньшина А.П., Левашова А.А. | - | - | - | - | - | - | 2308 2309 | 10.91 | 14207969, 1000188534, 5179, 27, 20190000014215, 9871, 276, OS3N-21020002
287 | ГОСТ 27493 | - | 1987 | Кислотность | Мука и отруби. Метод определения кислотности по болтушке | Мука | ° | 1 | 0.1 | 3 | 0.2 | - | - | 0,2° | - | - | - | 415 | А.А., Даньшина А.П., Левашова А.А. | - | - | - | - | - | - | 1101-1103 1105 1106 2301 | 10.61 | 14207969, 1000188534, 5179
|  | - |  | Кислотность |  | Отруби | ° | 1 | 0.1 | 3 | 0.4 | - | - | 0,4° | - | - | - | 415 | А.А., Даньшина А.П., Левашова А.А. | - | - | - | - | - | - | 2302 | 10.61 | 14207969, 1000188534, 5179
288 | ГОСТ 27494 | п.7.2 | 2016 | Зольность | Мука и отруби. Методы определения зольности | Мука | % | 3 | 0.38 | 6.29 | 0.017 | 0.064 | - | 0.045% | - | - | - | 415 | А.А., Даньшина А.П., Левашова А.А. | - | 10-35 | <80 | - | - | - | 1101-1103 1105 1106 2301 | 10.61 | 14207969, 1000188534, 5179, 12709, 20190000014215
|  | п.7.2 |  | Зольность |  | Отруби | % | 3 | 0.38 | 6.29 | 0.02 | 0.052 | - | 0.037% | - | - | - | 415 | А.А., Даньшина А.П., Левашова А.А. | - | 10-35 | <80 | - | - | - | 2302 | 10.61 | 14207969, 1000188534, 5179, 12709, 20190000014215
|  | п.7.4 |  | Зольность |  | Мука | % | 3 | 0.38 | 6.29 | 0.024 | 0.06 | - | 0.043% | - | - | - | 415 | А.А., Даньшина А.П., Левашова А.А. | - | 10-35 | <80 | - | - | - | 1101-1103 1105 1106 2301 | 10.61 | 14207969, 1000188534, 5179, 12709, 20190000014215
|  | п.7.4 |  | Зольность |  | Отруби | % | 3 | 0.38 | 6.29 | 0.025 | 0.063 | - | 0.045% | - | - | - | 415 | А.А., Даньшина А.П., Левашова А.А. | - | 10-35 | <80 | - | - | - | 2302 | 10.61 | 14207969, 1000188534, 5179, 12709, 20190000014215
|  | п.7.6 |  | Зольность |  | Мука | % | 3 | 0.38 | 6.29 | 0.022 | 0.066 | - | 0.045% | - | - | - | 415 | А.А., Даньшина А.П., Левашова А.А. | - | 10-35 | <80 | - | - | - | 1101-1103 1105 1106 2301 | 10.61 | 14207969, 1000188534, 5179, 12709, 20190000014215
|  | п.7.6 |  | Зольность |  | Отруби | % | 3 | 0.38 | 6.29 | 0.018 | 0.079 | - | 0.055% | - | - | - | 415 | А.А., Даньшина А.П., Левашова А.А. | - | 10-35 | <80 | - | - | - | 2302 | 10.61 | 14207969, 1000188534, 5179, 12709, 20190000014215
290 | ГОСТ ISO 15598 | - | 2013 | Массовая доля грубых волокон на сухое вещество | Чай. Метод определения содержания грубых волокон | Чай | % | - | 0.1 | 50 | - | - | - | - | - | - | - | 415 | А.А., Даньшина А.П., Левашова А.А. | - | - | - | - | - | - | 0902 0903 | 10.83 | 1000188534, 20190000014215, 12709, 5179
291 | ГОСТ 28972 | - | 1991 | Водородный показатель (pH) | Консервы и продукты из рыбы и нерыбных обьектов промысла. Метод определения активной кислотности (pH) | Консервы и продукты из рыбы и нерыбных объектов промысла | ед. pH | 2 | 1 | 14 | 0.1 | - | - | 0,1ед. pH | - | - | - | 415 | А.А., Даньшина А.П., Левашова А.А. | - | - | - | - | - | - | 0304-0309 1604 1605 | 10.20 | 14207969, 1000188534, 27, 1229306089, C025560849
292 | ГОСТ 29033 | - | 1991 | Массовая доля жира в пересчете на сухое вещество | Зерно и продукты его переработки. Метод определения жира | Зерно и продукты его переработки | % | 1 | 0.1 | 8 | 0,08*Хср+0,02 | 0,23*Хср+0,02 | - | 0,08*Хср+0,02% | - | - | - | 415 | А.А., Даньшина А.П., Левашова А.А. | - | - | - | - | - | - | 1101-1106 2302 | 01.11 01.12 10.61 | 14207969, 1000188534, 20190000014215, 1120104, 9871, 47452201134107975
293 | ГОСТ 29245 | п. 6 | 1991 | Масса нетто (весовой?) | Консервы молочные. Методы определения физических и органолептических показателей | Молочные консервы | кг | 2 | 0.05 | 1 | - | - | - | 1*Хср*0,01кг | - | - | - | 415 | А.А., Даньшина А.П., Левашова А.А. | - | - | - | - | - | - | 0402 | 10.51 | 14207969, B931051407, 248589
|  | п.7 |  | Группа чистоты (визуальный) |  |  | - | - | - | - | - | - | - | - | - | - | - | 415 | А.А., Даньшина А.П., Левашова А.А. | - | - | - | - | - | - |  |  | 14207969, B931051407, 27
294 | ГОСТ 30648.4 | - | 1999 | Кислотность | Продукты молочные для детского питания. Титриметрические методы определения кислотности | Молоко, жидкие и сухие (востановленные) молочные продукты | °Т | 0 | 1 | 300 | 3 | 4 | - | 2°Т | - | - | - | 415 | А.А., Даньшина А.П., Левашова А.А. | - | - | - | - | - | - | 0401-0406 | 10.51 | 14207969, B931051407, 27, SB162, 5179
|  | - |  | Кислотность |  | Пастообразные молочные продукты | °Т | 0 | 1 | 300 | 5 | 8 | - | 4°Т | - | - | - | 415 | А.А., Даньшина А.П., Левашова А.А. | - | - | - | - | - | - | 0405 0406 | 10.51 | 14207969, B931051407, 27, SB162, 5179
|  | - |  | Кислотность |  | Молоко, жидкие и востановленные продукты, кроме кисломолочных | °Т | 0 | 1 | 300 | 1 | 2 | - | 1°Т | - | - | - | 415 | А.А., Даньшина А.П., Левашова А.А. | - | - | - | - | - | - | 0401 0402 0405 | 10.51 | 14207969, B931051407, 27, SB162, 5179, C025560849, 1229306089, 10125215B
|  | - |  | Кислотность |  | Кисломолочные продукты жидкие и востановленные | °Т | 0 | 1 | 300 | 2 | 2 | - | 1°Т | - | - | - | 415 | А.А., Даньшина А.П., Левашова А.А. | - | - | - | - | - | - | 1403 1404 | 10.51 | 14207969, B931051407, 27, SB162, 5179, C025560849, 1229306089, 10125215B
|  | - |  | Кислотность |  | Пастообразные продукты | °Т | 0 | 1 | 300 | 4 | 6 | - | 3°Т | - | - | - | 415 | А.А., Даньшина А.П., Левашова А.А. | - | - | - | - | - | - | 1601 1806 | 10.51 10.39 | 14207969, B931051407, 27, SB162, 5179, C025560849, 1229306089, 10125215B
295 | ГОСТ 30648.7 | п.5 | 1999 | Массовая доля сахарозы | Продукты молочные для детского питания. Методы определения сахарозы | Молочные продукты для детского питания жидкие и сухие, в состав которых входит сахароза | % | 1 | 1 | 50 | 0.3 | 3 | - | 1.5% | - | - | - | 415 | А.А., Даньшина А.П., Левашова А.А. | - | - | - | - | - | - | 0401 0403 0406 | 10.86 | 14207969, B931051407, 27, SB162, 5179, 9871, 10125215B
296 | ГОСТ Р 50456 | - | 1992 | Массовая доля влаги и летучих веществ | Жиры и масла животные и растительные. Определение содержания влаги и летучих веществ | Животные и растительные жиры и масла | % | 2 | 0.01 | 10 | 0.05 | - | - | 0.05% | - | - | - | 415 | А.А., Даньшина А.П., Левашова А.А. | - | - | - | - | - | - | 1501 -1516 | 10.41 10.11 10.12 | 14207969, 20190000014215, 330, 27, 5179
297 | ГОСТ Р 51452 | - | 1999 | Массовая доля жира | Консервы молочные сгущенные. Гравиметрический метод определения массовой доли жира | Сгущенные молочные консервы стерилизованные и консервы молочные сгущенные с сахаром | % | 2 | 0.1 | 10 | 0.02 | 0.05 | - | 0.03% | - | - | - | 415 | А.А., Даньшина А.П., Левашова А.А. | - | - | - | - | - | - | 0402 | 10.51 | 14207969, 20190000014215, 27, 5804 03322, 9871, 5179
|  | - |  | Массовая доля жира |  |  | % | 2 | 1 | 4 | 0.03 | 0.07 | - | 0.04% | - | - | - | 415 | А.А., Даньшина А.П., Левашова А.А. | - | - | - | - | - | - |  |  | 14207969, 20190000014215, 27, 5804 03322, 9871, 5179
|  | - |  | Массовая доля жира |  |  | % | 2 | 4 | 10 | 0.04 | 0.15 | - | 0.09% | - | - | - | 415 | А.А., Даньшина А.П., Левашова А.А. | - | - | - | - | - | - |  |  | 14207969, 20190000014215, 27, 5804 03322, 9871, 5179
298 | ГОСТ Р 51454 | - | 1999 | Массовая доля нитрита | Казеины и казеинаты. Метод определения массовых долей нитратов и нитритов | Казены и казеинаты | мг/кг | 1 | 0.1 | 100 | 1 | - | - | 1,0мг/кг | - | - | - | 415 | А.А., Даньшина А.П., Левашова А.А. | - | - | - | - | - | - | 3501 | 10.51 | 14207969, 1229306089, C025560849, SB162, 1000188534, 20190000014215, 210075, 5179, 27
|  | - |  | Массовая доля нитрата |  |  | мг/кг | 1 | 0.1 | 30 | 3 | - | - | 3,0мг/кг | - | - | - | 415 | А.А., Даньшина А.П., Левашова А.А. | - | - | - | - | - | - |  |  | 14207969, 1229306089, C025560849, SB162, 1000188534, 20190000014215, 210075, 5179, 27
|  | - |  | Массовая доля нитрата |  |  | мг/кг | 1 | 30 | 100 | 10*Хср*0,01 | - | - | 10*Хср*0,01мг/кг | - | - | - | 415 | А.А., Даньшина А.П., Левашова А.А. | - | - | - | - | - | - |  |  | 14207969, 1229306089, C025560849, SB162, 1000188534, 20190000014215, 210075, 5179, 27
299 | ГОСТ Р 51457 | - | 1999 | Массовая доля жира | Сыр и сыр плавленный. Гравиметрический метод определения массовой доли жира | Сыры и сыры плавленые | % | 2 | 0.1 | 50 | - | - | - | - | - | - | - | 415 | А.А., Даньшина А.П., Левашова А.А. | - | - | - | - | - | - | 0406 | 10.51 | 14207969, 20190000014215, 27, 5804 03322, 9871, 47452201134107975, 1000188534, 5179
|  | - |  | Массовая доля жира в сухом веществе |  |  | % | 2 | 0.1 | 30 | 0.15 | 0.4 | - | 0.25% | - | - | - | 415 | А.А., Даньшина А.П., Левашова А.А. | - | - | - | - | - | - |  |  | 14207969, 20190000014215, 27, 5804 03322, 9871, 47452201134107975, 1000188534, 5179
|  | - |  | Массовая доля жира в сухом веществе |  |  | % | 2 | 30 | 55 | 0.2 | 0.5 | - | 0.3% | - | - | - | 415 | А.А., Даньшина А.П., Левашова А.А. | - | - | - | - | - | - |  |  | 14207969, 20190000014215, 27, 5804 03322, 9871, 47452201134107975, 1000188534, 5179
300 | ГОСТ Р 51460 | - | 1999 | Массовая доля нитрита | Сыр. Метод определения массовых долей нитратов и нитритов | Твердые, полутвердые, мягкие и плавленые сыры | мг/кг | 1 | 0.5 | 30 | 1 | - | - | 1мг/кг | - | - | - | 415 | А.А., Даньшина А.П., Левашова А.А. | - | - | - | - | - | - | 0406 | 10.51 | 14207969, 1229306089, C025560849, SB162, 1000188534, 20190000014215, 210075, 5179, 27
|  | - |  | Массовая доля нитрата |  |  | мг/кг | 1 | 5 | 30 | 3 | 6 | - | 3мг/кг | - | - | - | 415 | А.А., Даньшина А.П., Левашова А.А. | - | - | - | - | - | - |  |  | 14207969, 1229306089, C025560849, SB162, 1000188534, 20190000014215, 210075, 5179, 27
|  | - |  | Массовая доля нитрата |  |  | мг/кг | 1 | 30 | 50 | 10*Хср*0,01 | 25*Хср*0,01 | - | 10*Хср*0,01мг/кг | - | - | - | 415 | А.А., Даньшина А.П., Левашова А.А. | - | - | - | - | - | - |  |  | 14207969, 1229306089, C025560849, SB162, 1000188534, 20190000014215, 210075, 5179, 27
301 | ГОСТ Р 51463 | - | 1999 | Массовая доля золы | Казеины сычужные и казеинаты. Метод определения массовой доли золы | Сычужные казеины и казеинаты (за исключением аммонийного) | % | 1 | 0.1 | 10 | 0.15 | 0.25 | - | 0.2% | - | - | - | 415 | А.А., Даньшина А.П., Левашова А.А. | - | - | - | - | - | - | 3501 | 10.51 | 14207969, 12709, 1000188534, 9871, 5179, 20190000014215
302 | ГОСТ Р 51464 | - | 1999 | Массовая доля влаги | Казеины и казеинаты. Метод определения массовой доли влаги | Казены и казеинаты | % | 1 | 0.1 | 15 | 0.1 | 1 | - | 0.5% | - | - | - | 415 | А.А., Даньшина А.П., Левашова А.А. | - | - | - | - | - | - | 3501 | 10.51 | 14207969, 20190000014215, 75,76
303 | ГОСТ Р 51468 | - | 1999 | Свободная кислотность | Казеины. Метод определения свободной кислотности | Кислотные, сычужные и полученные молочно-кислым брожением казеины | см3/г | 2 | 1 | 3 | 0.02 | 0.04 | - | 0,02см3/г | - | - | - | 415 | А.А., Даньшина А.П., Левашова А.А. | - | - | - | - | - | - | 3501 | 10.51 | 14207969, 9871, 27, 5179
304 | ГОСТ Р 51470 | - | 1999 | Массовая доля белка | Казеины и казеинаты. Метод определения массовой доли белка | Казены и казеинаты | % | 1 | 1 | 95 | 0.3 | 1 | - | 0.5% | - | - | - | 415 | А.А., Даньшина А.П., Левашова А.А. | - | - | - | - | - | - | 3501 | 10.51 | 14207969, 27,5179, 1000188534, 14207969, 5179, 27, 1877001022277, 1000297636, 1121100, 1111814, F30200140, 105445
305 | ГОСТ Р 51944 | п.6.12 | 2002 | Масса мяса птицы | Мясо птицы. Методы определения органолептических показателей, температуры и массы | Мясо птицы (потрошеные и полупотрошеные тушки и их части: кур, уток, гусей, индеек, цесарок, перепелов, цыплят-бройлеров, цыплят, утят, гусят, индюшат, цесарят, перепелят) | г | 1 | 20 | 6000 | - | - | - | - | - | - | - | 415 | А.А., Даньшина А.П., Левашова А.А. | - | - | - | - | - | - | 0207 | 10.12 | B931051407, 248589, 5А2881467
306 | ГОСТ Р 52993 | - | 2008 | Массовая доля влаги | Казенны и казеинаты. Определение содержания влаги (Контрольный метод) | Казенны | % | 2 | 1 | 15 | 0.34 | 0.53 | - | 0.34% | - | - | - | 415 | А.А., Даньшина А.П., Левашова А.А. | - | - | - | - | - | - | 3501 | 10.51 | 14207969, 1000188534, 20190000014215
|  | - |  | Массовая доля влаги |  | Казеинаты | % | 2 | 1 | 15 | 0.32 | 0.41 | - | 0.32% | - | - | - | 415 | А.А., Даньшина А.П., Левашова А.А. | - | - | - | - | - | - |  | 10.51 | 14207969, 1000188534, 20190000014215
307 | ГОСТ Р ISO 8156 | - | 2010 | Индекс растворимости | Молоко сухое и сухие молочные продукты. Определение индекса растворимости | Сухое молоко и сухие молочные продукты | см3 | 2 | 0.05 | 10 | 0,138*Хср | 0,328*Хср | - | 0,138*Хсрсм3 | - | - | - | 415 | А.А., Даньшина А.П., Левашова А.А. | - | - | - | - | - | - | 0402 | 10.51 | 27, 9871, 14207969
308 | ГОСТ 8756.11 | п.6 | 2015 | Прозрачность | Продукты переработки фруктов и овощей. Методы определения прозрачности и мутности | Продукты переработки фруктов и овощей, в том числе осветленные фруктовые и овощные соки, нектары, морсы, сокосодержащие напитки | - | - | отсутсвие | наличие | - | - | - | - | - | - | - | 415 | А.А., Даньшина А.П., Левашова А.А. | - | - | - | - | - | - | 2001 2002 2004-2009 | 01.13 10.31 10.32 10.39 | 14207969, 27, 5179, 10125215B
309 | ГОСТ Р 51430 | - | 1999 | Массовая доля фосфора (Р) | Соки фруктовые и овощные. Спектрофотометрический метод определения содержания фосфора | Фруктовые и овощные соки и подобные им продукты | мг/кг | 1 | 20 | 350 | 4,7*Хср*0,01 | 14*Хср*0,01 | - | 10*Хср*0,01мг/кг | - | - | - | 415 | А.А., Даньшина А.П., Левашова А.А. | - | - | - | - | - | - | 2009 | 10.32 | 14207969, B931051407, 210075, 9871, 27, 5179
|  | - |  | Массовая доля фосфора (Р) |  |  | мг/дм3 | 1 | 20 | 350 | 4,7*Хср*0,01 | 14*Хср*0,01 | - | 10*Хср*0,01мг/дм3 | - | - | - | 415 | А.А., Даньшина А.П., Левашова А.А. | - | - | - | - | - | - |  |  | 14207969, B931051407, 210075, 9871, 27, 5179
310 | ГОСТ Р 51437 | - | 1999 | Массовая доля общих сухих веществ | Соки фруктовые и овощные. Гравиметрический метод определения массовой доли общих сухих веществ по убыли массы при высушивании | Фруктовые и овощные соки и подобные им продукты | % | 1 | 2 | 25 | 0.2 | 0.6 | - | 0.4% | - | - | - | 415 | А.А., Даньшина А.П., Левашова А.А. | - | - | - | - | - | - |  |  | 14207969, 20190000014215, 27, 9871
312 | ГОСТ 31753 | п.4 | 2012 | Фосфор (Р) | Масла растительные. Методы определения фосфорсодержащих веществ | Растительные масла | мг/кг | 1 | 2 | 10 | 1.2 | 2.4 | - | 80*Хср*0,01мг/кг | - | - | - | 415 | А.А., Даньшина А.П., Левашова А.А. | - | 1940-10-01 | 40-95 | - | - | - | 1507-1516 | 10.41 | 14207969, 210075, 47452201134107975, 20190000014215, 12709, 9871
|  | п.4 |  | Фосфор (Р) |  |  | мг/кг | 0 | 10 | 20 | 30*Хср*0,01 | 60*Хср*0,01 | - | 40*Хср*0,01мг/кг | - | - | - | 415 | А.А., Даньшина А.П., Левашова А.А. | - | 1940-10-01 | 40-95 | - | - | - |  |  | 14207969, 210075, 47452201134107975, 20190000014215, 12709, 9871
|  | п.4 |  | Фосфор (Р) |  |  | мг/кг | 0 | 20 | 2300 | 8*Хср*0,01 | 16*Хср*0,01 | - | 10*Хср*0,01мг/кг | - | - | - | 415 | А.А., Даньшина А.П., Левашова А.А. | - | 1940-10-01 | 40-95 | - | - | - |  |  | 14207969, 210075, 47452201134107975, 20190000014215, 12709, 9871
313 | ГОСТ 24557 | п.3 | 1989 | Массовая доля начинки | Изделия хлебобулочные сдобные. Технические условия | Сдобные хлебобулочные изделия, вырабатываемые из пшеничной муки высшего и первого сортов и другого сырья, с содержанием по рецептуре сахара и жиров в сумме от 14 % и более | % | 1 | 0.1 | 50 | - | - | - | - | - | - | - | 415 | А.А., Даньшина А.П., Левашова А.А. | - | - | - | - | - | - | 1905 | 10.71 | 14207969, B931051407
315 | ГОСТ 31749 | п.8.12 | 2012 | Кислотное число | Изделия макаронные быстрого приготовления. Общие технические условия | Макаронные изделия быстрого приготовления, изготовленные из пшеничной муки и воды с использованием дополнительного сырья и высушенные в масле | мг КОН/г жира | 1 | 0.1 | 2 | 0.05 | 0.1 | - | 0,1мг КОН/г жира | - | - | - | 415 | А.А., Даньшина А.П., Левашова А.А. | - | - | - | - | - | - | 1902 | 10.73 | 14207969, 5804 03322, B931051407, 1000188534, 20190000014215, 27
|  | п.8.13 |  | Перекисное число |  |  | ммоль -активного кислорода/кг | 1 | 0.1 | 8 | 0.1 | 0.8 | - | 0,1ммоль -активного кислорода на кг | - | - | - | 415 | А.А., Даньшина А.П., Левашова А.А. | - | - | - | - | - | - |  |  | 14207969, 5804 03322, 1000188534, 20190000014215, 27, 5179, 10125215B
316 | ГОСТ 12574 | п.7 | 2016 | Массовая доля углекислой( карбонатной) золы | Сахар. Методы определения золы | Белый сахар | % | 3 | 0.001 | 0.1 | 0.005 | 0.007 | - | 0.005% | - | - | - | 415 | А.А., Даньшина А.П., Левашова А.А. | - | 22±3 | 65±15 | - | - | - | 1701 | 10.81 | 14207969, 12709, 20190000014215, 47452201134107975
317 | ГОСТ Р 51899 | п.5.9 | 2002 | Разбухаемость гранул | Комбикорма гранулированные. Общие технические условия | Гранулированные комбикорма для сельскохозяйственных животных, птицы, рыб, кроликов, нутрий, пушных зверей, а также для непродуктивных животных (кошек, собак и др.) | мин | 1 | 1 | 60 | 2.5 | 3 | - | 2,5мин | - | - | - | 415 | А.А., Даньшина А.П., Левашова А.А. | - | - | - | - | - | - | 2308 1214 | 10.91 | 14207969, HS111040634, 10125215B
318 | ГОСТ 13496.18 | п.2 | 1985 | Кислотное число жира | Комбикорма, кормовое сырье. Методы определения кислотного числа жира | Комбикорма, кормовое сырье | мг КОН/г | 1 | 0.1 | 40 | 0,04+0,083*Хср | - | - | 0,4мг КОН/г | - | - | - | 415 | А.А., Даньшина А.П., Левашова А.А. | - | - | - | - | - | - | 2308 2309 1214 | 10.39 10.41 10.61 10.62 10.91 01.19 | 14207969, 1000188534, B931051407, SB162, 1229306089, C025560849, 330
|  | п.3 |  | Кислотное число жира |  |  | мг КОН/г | 1 | 0.1 | 40 | 0,04+0,083*Хср | - | - | 0,4мг КОН/г | - | - | - | 415 | А.А., Даньшина А.П., Левашова А.А. | - | - | - | - | - | - |  |  | 14207969, 1000188534, B931051407, SB162, 9871
319 | ГОСТ 13979.3 | - | 1968 | Суммрная массовая доля растворимого протеина | Жмыхи и шроты. Метод определения суммарной массовой доли растворимых протеинов | Жмыхи и шроты, получаемые при переработке масличных семян | % | 1 | 0.1 | 80 | 0.5 | - | - | 0.5% | - | - | - | 415 | А.А., Даньшина А.П., Левашова А.А. | - | - | - | - | - | - | 2304-2306 | 10.41 | 14207969, 9871, 1877001022277, 1121100, 1111814, 1000297636, 27
320 | ГОСТ 13979.5 | - | 1968 | Массовая доля металлопримесей | Жмыхи, шроты и горчичный порошок. Метод определения металлоиримесей | Кормовые жмыхи и шроты | % | 4 | 0 | 10 | - | - | - | 0.0001% | - | - | - | 415 | А.А., Даньшина А.П., Левашова А.А. | - | - | - | - | - | - | 2304-2306 | 10.41 | 14207969, 53, 1570, 27, 5179, 20190000014215
|  | - |  | Массовая доля металлопримесей |  | Пищевые жмыхи и шроты | млн-1 | 1 | 0 | 3 | - | - | - | 1,0млн-1 | - | - | - | 415 | А.А., Даньшина А.П., Левашова А.А. | - | - | - | - | - | - |  |  | 14207969, 53, 1570, 27, 5179, 20190000014215
|  | - |  | Массовая доля металлопримесей |  |  | млн-1 | 1 | 3.1 | 7 | - | - | - | 1,6млн-1 | - | - | - | 415 | А.А., Даньшина А.П., Левашова А.А. | - | - | - | - | - | - |  |  | 14207969, 53, 1570, 27, 5179, 20190000014215
|  | - |  | Массовая доля металлопримесей |  |  | млн-1 | 1 | 7.1 | 10 | - | - | - | 2,3млн-1 | - | - | - | 415 | А.А., Даньшина А.П., Левашова А.А. | - | - | - | - | - | - |  |  | 14207969, 53, 1570, 27, 5179, 20190000014215
|  | - |  | Массовая доля металлопримесей |  |  | мг/кг | 1 | 0 | 3 | - | - | - | 1,0 мг/кг | - | - | - | 415 | А.А., Даньшина А.П., Левашова А.А. | - | - | - | - | - | - |  |  | 14207969, 53, 1570, 27, 5179, 20190000014215
|  | - |  | Массовая доля металлопримесей |  |  | мг/кг | 1 | 3.1 | 7 | - | - | - | 1,6 мг/кг | - | - | - | 415 | А.А., Даньшина А.П., Левашова А.А. | - | - | - | - | - | - |  |  | 14207969, 53, 1570, 27, 5179, 20190000014215
|  | - |  | Массовая доля металлопримесей |  |  | мг/кг | 1 | 7.1 | 10 | - | - | - | 2,3 мг/кг | - | - | - | 415 | А.А., Даньшина А.П., Левашова А.А. | - | - | - | - | - | - |  |  | 14207969, 53, 1570, 27, 5179, 20190000014215
321 | ГОСТ 13979.6 | п.2 | 1969 | Массовая доля золы | жмыхи, шроты и горчичный порошок. Метод определения золы | Жмыхи, шроты и горчичный порошок, получаемые при переработке масличных семян | % | 2 | 0.01 | 50 | 0.05 | - | - | 0.05% | - | - | - | 415 | А.А., Даньшина А.П., Левашова А.А. | - | - | - | - | - | - | 2304-2306 2103 | 10.41 10.84 | 14207969, 1000188534, 12709, 20190000014215
322 | ГОСТ ISO 520 | - | 2014 | Масса 1000 зерен при фактической влажности | Зерновые и бобовые. Определение массы 1000 зерен | Все виды зерновых и бобовых культур, за исключением семенного зерна. | г | 1 | 10 | 100 | 1.3 | 2.3 | - | 1,6г | - | - | - | 415 | А.А., Даньшина А.П., Левашова А.А. | - | - | - | - | - | - | 1001-1008 1104 | 01.11 01.12 | 14207969, B931051407, 248589
|  | - |  | Масса 1000 зерен при фактической влажности |  |  | г | 1 | 100 | 400 | 1.3 | 2.3 | - | 1,6г | - | - | - | 415 | А.А., Даньшина А.П., Левашова А.А. | - | - | - | - | - | - |  |  | 14207969, B931051407, 248589
323 | ГОСТ 32009 | - | 2013 | Массовая доля общего фосфора, выраженная в виде массовой доли пентоксида (пятиокиси) фосфора | Мясо и мясные продукты. Спектрофотометрический метод определения массовой доли общего фосфора | Все виды мяса, включая мясо птицы, мясные и мясосодержащие продукты (колбасные изделия, продукты из мяса, полуфабрикаты, кулинарные изделия, консервы) | % | 3 | 0.01 | 0.5 | 0,10*Хср | 0,25*Хср | - | 15*Хср*0,01 | - | - | - | 415 | А.А., Даньшина А.П., Левашова А.А. | - | - | - | - | - | - | 0201-0208 0210 1601-1603 | 10.11 10.12 10.13 | 14207969, 1000188534, 12709, 210075, 9871, 10125215B
|  | - |  | Массовая доля общего фосфора, выраженная в виде массовой доли пентоксида (пятиокиси) фосфора |  |  | % | 3 | 0.5 | 1.5 | 0,05*Хср | 0,10*Хср | - | 8*Хср*0,01 | - | - | - | 415 | А.А., Даньшина А.П., Левашова А.А. | - | - | - | - | - | - |  |  | 14207969, 1000188534, 12709, 210075, 9871, 10125215B
325 | ГОСТ ISO 763 | - | 2011 | Массовая доля золы, нерастворимой в соляной кислоте | Продукты переработки фруктов и овощей. Определение золы, нерастворимой в соляной кислоте | Продукты переработки фруктов и овощей | % | 2 | 0.01 | 3 | 0.01 | - | - | 0.01% | - | - | - | 415 | А.А., Даньшина А.П., Левашова А.А. | - | - | - | - | - | - | 2001 2002 2004-2009 | 01.13 10.31 10.32 10.39 | 14207969, 1000188534, 20190000014215, 12709, 9871
326 | ГОСТ Р ISO 7514 | - | 2012 | Общее содержание золы в пересчете на сухое вещество | Чай растворимый. Метод определения общего содержания золы | Растворимый чай | % | 3 | 10 | 22 | 0.4 | 1.2 | - | 0.4% | - | - | - | 415 | А.А., Даньшина А.П., Левашова А.А. | - | - | - | - | - | - | 902 | 10.83 | 14207969, 20190000014215, 12709
327 | ГОСТ Р ISO 7513 | - | 2012 | Содержание влаги | Чай растворимый. Метод определения массовой доли влаги ( потеря массы при 103 °С) | Растворимый чай | % | 1 | 1 | 7 | 0.2 | 0.8 | - | 0.2% | - | - | - | 415 | А.А., Даньшина А.П., Левашова А.А. | - | - | - | - | - | - |  | 10.83 | 14207969, 20190000014215, 5179
328 | ГОСТ 34811 | п.10.2 | 2021 | Массовая доля ортофосфатов (в пересчете на фосфор) | РЫБА, Водные Беспозвоночные и продукция из них. Фотометрический метод определения содержания соединений фосфора | Пищевая рыбная продукция следующих видов: рыба-сырец (свежая), охлажденная и мороженая; мороженое филе рыбы, рыбный фарш, кальмары, крабы, креветки, мясо мидий; варено-мороженые крабы, креветки и мясо мидий | г/кг | 3 | 0.5 | 20 | 0.2 | 0.3 | - | 0,220г/кг | - | - | - | 415 | А.А., Даньшина А.П., Левашова А.А. | - | 20±5 | <80 | 84,0-106,7 | - | - | 0301-0308 | 10.20 | 14207969,1000188534, 210075, 5179, 47452201134107975, 10125215B
|  | п.10.3 |  | Массовая доля водорастворимых соединений фосфора (в пересчете на фосфор) |  |  | г/кг | 2 | 0.8 | 20 | 0.5 | 0.7 | - | 0,40г/кг | - | - | - | 415 | А.А., Даньшина А.П., Левашова А.А. | - | 20±5 | <80 | 84,0-106,7 | - | - |  |  | 14207969,1000188534, 210075, 5179, 47452201134107975, 10125215B
|  | п.10.4 |  | Массовая доля общего фосфора |  |  | г/кг | 2 | 1 | 20 | 0.7 | 0.7 | - | 0,80г/кг | - | - | - | 415 | А.А., Даньшина А.П., Левашова А.А. | - | 20±5 | <80 | 84,0-106,7 | - | - |  |  | 14207969,1000188534, 210075, 5179, 47452201134107975, 10125215B
329 | ГОСТ 31466 | п.8 | 2012 | Массовая доля кальция | Продукты переработки мяса птицы. Методы определения массовой доли кальция, размеров и массовой доли костных включений | продукты переработки мяса птицы (мясо птицы механической обвалки, фарши, паштеты, бескостные и рубленые полуфабрикаты, кулинарные и колбасные изделия, фаршевые консервы) | % | 2 | 0.05 | 0.1 | 25*Хср*0,01 | 47*Хср*0,01 | - | 35*Хср*0,01% | #VALUE! | #VALUE! | - | 413.417 | Чиковани К.Г., Николаева А.С. | - | - | - | - | - | - | 0207 1602 | 10.12 10.13 | MY 12230005,14207969,4541802643,12709
|  | п.8 |  | Массовая доля кальция |  |  | % | 2 | 0.1 | 0.2 | 17*Хср*0,01 | 41*Хср*0,01 | - | 31*Хср*0,01% | #VALUE! | #VALUE! | - | 413.417 | Чиковани К.Г., Николаева А.С. | - | - | - | - | - | - |  |  | MY 12230005,14207969,4541802643,12709
|  | п.8 |  | Массовая доля кальция |  |  | % | 2 | 0.2 | 0.5 | 12*Хср*0,01 | 39*Хср*0,01 | - | 28*Хср*0,01% | #VALUE! | #VALUE! | - | 413.417 | Чиковани К.Г., Николаева А.С. | - | - | - | - | - | - |  |  | MY 12230005,14207969,4541802643,12709
|  | п.8 |  | Массовая доля кальция |  |  | % | 2 | 0.05 | 0.1 | 30*Хср*0,01 | 61*Хср*0,01 | - | 46*Хср*0,01% | #VALUE! | #VALUE! | - | 413.417 | Чиковани К.Г., Николаева А.С. | - | - | - | - | - | - |  |  | MY 12230005,14207969,4541802643,
|  | п.8 |  | Массовая доля кальция |  |  | % | 2 | 0.1 | 0.2 | 20*Хср*0,01 | 43*Хср*0,01 | - | 32*Хср*0,01% | #VALUE! | #VALUE! | - | 413.417 | Чиковани К.Г., Николаева А.С. | - | - | - | - | - | - |  |  | MY 12230005,14207969,4541802643,
|  | п.8 |  | Массовая доля кальция |  |  | % | 2 | 0.2 | 0.5 | 14*Хср*0,01 | 39*Хср*0,01 | - | 28*Хср*0,01% | #VALUE! | #VALUE! | - | 413.417 | Чиковани К.Г., Николаева А.С. | - | - | - | - | - | - |  |  | MY 12230005,14207969,4541802643,
|  | п.6 |  | Массовая доля костных включений |  |  | % | 2 | 0.1 | 0.2 | 22*Хср*0,01 | 85*Хср*0,01 | - | 61*Хср*0,01% | - | - | - | 415 | А.А., Даньшина А.П., Левашова А.А. | - | - | - | - | - | - | 0207 1602 | 10.12 | 14207969, 20190000014215, 9871, 5179, 10125215B,
|  | п.6 |  | Массовая доля костных включений |  |  | % | 2 | 0.2 | 0.3 | 15*Хср*0,01 | 55*Хср*0,01 | - | 40*Хср*0,01% | - | - | - | 415 | А.А., Даньшина А.П., Левашова А.А. | - | - | - | - | - | - |  |  | 14207969, 20190000014215, 9871, 5179, 10125215B,
|  | п.6 |  | Массовая доля костных включений |  |  | % | 2 | 0.3 | 0.6 | 11*Хср*0,01 | 41*Хср*0,01 | - | 30*Хср*0,01% | - | - | - | 415 | А.А., Даньшина А.П., Левашова А.А. | - | - | - | - | - | - |  |  | 14207969, 20190000014215, 9871, 5179, 10125215B,
|  | п.6 |  | Массовая доля костных включений |  |  | % | 2 | 0.6 | 10 | 7*Хср*0,01 | 28*Хср*0,01 | - | 21*Хср*0,01% | - | - | - | 415 | А.А., Даньшина А.П., Левашова А.А. | - | - | - | - | - | - |  |  | 14207969, 20190000014215, 9871, 5179, 10125215B,
330 | ГОСТ Р 54345 | - | 2011 | Массовая доля нерастворимого в воде осадка | Соль поваренная пищевая. Определение массовой доли нерастворимого в воде остатка гравиметрическим методом | Пищевая поваренная соль | % | 3 | 0.01 | 0.1 | 0.006 | 0.007 | - | 0.005% | - | - | - | 415 | А.А., Даньшина А.П., Левашова А.А. | - | 20±5 | 30-80 | - | - | - | 2501 | 10.84 | 14207969, 27, 9871, 20190000014215, 5179
|  | - |  | Массовая доля нерастворимого в воде осадка |  |  | % | 2 | 0.1 | 0.9 | 0.06 | 0.07 | - | 0.05% | - | - | - | 415 | А.А., Даньшина А.П., Левашова А.А. | - | 20±5 | 30-80 | - | - | - |  |  | 14207969, 27, 9871, 20190000014215, 5179
331 | ГОСТ Р 54759 | п.7 | 2011 | Массовая доля крахмала | Продукты переработки молока. Методы определения массовой доли крахмала | Продукты переработки молока в части составных и молокосодержащих продуктов | % | 1 | 1 | 10 | 15*Хср*0,01 | 30*Хср*0,01 | - | 22*Хср*0,01% | - | - | - | 415 | А.А., Даньшина А.П., Левашова А.А. | - | 20±5 | 55±25 | 95±10 | - | - | 0401-0406 | 10.51 | 14207969, 27, 20190000014215, 5180, 47452201134107975, 10125215B, H6 0601
332 | ГОСТ Р 54705 | п.4 | 2011 | Массовая доля влаги и летучих веществ | Жмыхи, шроты и горчичный порошок. Методы определения массовой доли влаги и летучих веществ | Жмыхи, шроты и горчичный порошок, получаемые при переработке семян масличных культур | % | 1 | 1 | 12 | 0.2 | 0.4 | - | 0.3% | - | - | - | 415 | А.А., Даньшина А.П., Левашова А.А. | - | 15-30 | 20-90 | - | 220±15 | 50±2 | 2304-2306 2103 | 10.41 10.84 | 14207969, , 20190000014215, 1000188534, 5179
333 | ГОСТ Р ISO 2446 | - | 2011 | содержание жира | Молоко. Метод определения содержания жира | Молоко, цельное или частично обезжиренное, сырое или пастеризованное. Молоко, содержащее консерванты; Молоко, подвергшееся процессу гомогенизации, стерилизованное молоко и молоко после высокотемпературной пастеризации; обезжиренное молоко | % | 2 | 0 | 8 | 0.01 | - | - | 0.01% | - | - | - | 415 | А.А., Даньшина А.П., Левашова А.А. | - | - | - | - | - | - | 0401 0402 | 10.51 | 14207969, 9871, 286, 1072, 27, 5179
334 | ГОСТ Р 54662 | - | 2011 | Массовая доля белка | Сыры и сыры плавленные. Определение массовой доли белка методом Кьельдаля | Сыры, массы сырные, сыры плавленные сладкие | % | 1 | 5 | 30 | 0.36 | 0.56 | - | 0.4% | - | - | - | 415 | А.А., Даньшина А.П., Левашова А.А. | - | 20±5 | 30-80 | 84-106 | - | - | 0406 | 10.51 | 14207969, 9871, 1877001022277, 1121100, 1111814, 1000297636, 27
|  | - |  | Массовая доля белка |  | Сыры плавленные (ломтевые, пастообразные), соусы сырные | % | 1 | 5 | 30 | 0.19 | 0.29 | - | 0.2% | - | - | - | 415 | А.А., Даньшина А.П., Левашова А.А. | - | 20±5 | 30-80 | 84-106 | - | - |  |  | 14207969, 9871, 1877001022277, 1121100, 1111814, 1000297636, 27
|  | - |  | Массовая доля белка |  | Сыры нежирные, сырыплавленные сухие | % | 1 | 30 | 55 | 0.48 | 0.71 | - | 0.5% | - | - | - | 415 | А.А., Даньшина А.П., Левашова А.А. | - | 20±5 | 30-80 | 84-106 | - | - |  |  | 14207969, 9871, 1877001022277, 1121100, 1111814, 1000297636, 27
335 | ГОСТ 31682-2012 | - | 2012 | Массовая доля общего сухого остатка какао в шоколаде без добавлений и с добавлением молока и (или) продуктов его переработки | Изделия кондитерские. Методы определения содержания общего сухого остатка какао в шоколадных изделиях | Кондитерские изделия: шоколад и отделяемая составня часть шоколада, шоколад с начинкой и шоколадные изделия без добавлений и с добавлением молока и (или) продуктов его переработки | % | 1 | 0.01 | 60 | - | - | - | 1% | - | - | - | 415 | А.А., Даньшина А.П., Левашова А.А. | - | 18±5 | <75 | 93,3-107 | 220±10 | - | 1806 | 10.82 | 14207969, 47452201134107975, 27, 1120104, H6 0601, 20190000014215, 5804 03322, 9871, 1000188534, 5179, 10125215B
336 | ГОСТ Р 54668 | п.7 | 2011 | Массовая доля сухого вещества | Молоко и продукты переработки молока. Методы определения массовой доли влаги и сухого вещества | Молоко, сливки | % | 1 | 0.5 | 99 | 0.1 | 0.3 | - | 0.2% | - | - | - | 415 | А.А., Даньшина А.П., Левашова А.А. | - | 20±5 | 55±25 | 90±25 | 220±10 | 50±5 | 0401-0403 | 10.51 | 1000188534, 14207969, 20190000014215
|  | п.7 |  | Массовая доля влаги |  | Молоко, сливки | % | 1 | 0.5 | 99 | 0.1 | 0.3 | - | 0.2% | - | - | - | 415 | А.А., Даньшина А.П., Левашова А.А. | - | 20±5 | 55±25 | 90±25 | 220±10 | 50±5 | 0401-0403 | 10.51 | 1000188534, 14207969, 20190000014215
|  | п.7 |  | Массовая доля сухого вещества |  | Другие молочные, молочные составные и молокосодержащие продукты | % | 1 | 0.5 | 99 | 0.2 | 0.4 | - | 0.3% | - | - | - | 415 | А.А., Даньшина А.П., Левашова А.А. | - | 20±5 | 55±25 | 90±25 | 220±10 | 50±5 | 0401-0406 |  | 1000188534, 14207969, 20190000014215
|  | п.7 |  | Массовая доля влаги |  | Другие молочные, молочные составные и молокосодержащие продукты | % | 1 | 0.5 | 99 | 0.2 | 0.4 | - | 0.3% | - | - | - | 415 | А.А., Даньшина А.П., Левашова А.А. | - | 20±5 | 55±25 | 90±25 | 220±10 | 50±5 |  |  | 1000188534, 14207969, 20190000014215
|  | п.8.1 |  | Массовая доля влаги |  | Питьевое молоко, сливки и кисломолочные напитки | % | 1 | 0.5 | 99 | 0.3 | 0.5 | - | 0.4% | - | - | - | 415 | А.А., Даньшина А.П., Левашова А.А. | - | 20±5 | 55±25 | 90±25 | 220±10 | 50±5 | 0401-0404 0406 |  | 1000188534, 14207969, 20190000014215
|  | п.8.1 |  | Массовая доля влаги и сухого вещества |  | Питьевое молоко, сливки и кисломолочные напитки | % | 1 | 0.5 | 99 | 0.3 | 0.5 | - | 0.4% | - | - | - | 415 | А.А., Даньшина А.П., Левашова А.А. | - | 20±5 | 55±25 | 90±25 | 220±10 | 50±5 |  |  | 1000188534, 14207969, 20190000014215
337 | ГОСТ Р 54729) | - | 2011 | Массовая доля влаги | Соль поваренная пищевая. Определение массовой доли влаги термогравиметрическим методом | Пищевая поваренная соль | % | 2 | 0.05 | 0.2 | 0.03 | 0.04 | - | 0.02% | - | - | - | 415 | А.А., Даньшина А.П., Левашова А.А. | - | 20±5 | 30-80 | - | - | - | 2501 | 10.84 | 14207969, 27, 20190000014215
|  | - |  | Массовая доля влаги |  |  | % | 2 | 0.2 | 1 | 0.1 | 0.12 | - | 0.08% | - | - | - | 415 | А.А., Даньшина А.П., Левашова А.А. | - | 20±5 | 30-80 | - | - | - |  |  | 14207969, 27, 20190000014215
|  | - |  | Массовая доля влаги |  |  | % | 2 | 1 | 5 | 0.2 | 0.3 | - | 0.2% | - | - | - | 415 | А.А., Даньшина А.П., Левашова А.А. | - | 20±5 | 30-80 | - | - | - |  |  | 14207969, 27, 20190000014215
338 | ГОСТ 31584 | - | 2012 | Массовая доля общего фосфора | Молоко. Спектрофотометрический метод определения массовой доли общего фосфора | Молоко | % | 3 | 0.005 | 1 | 0.005 | 0.016 | - | 0.005% | - | - | - | 415 | А.А., Даньшина А.П., Левашова А.А. | - | - | - | - | - | - | 0401 0402 | 10.51 | 14207969, 9871, 20190000014215, 12709 ,27 , 10125215B, 210075
339 | ГОСТ Р 55246 | - | 2012 | массовая доля небелкового азота | Молоко и молочные продукты. Определение содержания небелкового азота с применением метода Кьельдаля | Молоко и молочные продукты (сырое молоко, питьевое молоко, сырые сливки, питьевые сливки, сыворотка) | % | 3 | 0.005 | 0.08 | 0.002 | 0.004 | - | 0.003% | - | - | - | 415 | А.А., Даньшина А.П., Левашова А.А. | - | 20±5 | 65±15 | 101±4 | 220±10 | 50±5 | 0401-0406 | 10.51 | 14207969, 9871, 1877001022277, 1121100, 1111814, 1000297636, 27, 5179
340 | ГОСТ Р 54951 | - | 2012 | Массовая доля влаги | Корма для животных. Определение содержания влаги | Комбикорм | % | 1 | 0.1 | 90 | 0.71 | 1.99 | - | 0.7% | - | - | - | 415 | А.А., Даньшина А.П., Левашова А.А. | - | - | - | - | - | - | 2308 2309 | 10.91 | 14207969, 1000188534, 20190000014215
|  | - |  | Массовая доля влаги |  | Комбикорм-концентрат | % | 1 | 1 | 90 | 0.55 | 1.57 | - | 0.6% | - | - | - | 415 | А.А., Даньшина А.П., Левашова А.А. | - | - | - | - | - | - | 2309 | 10.91 | 14207969, 1000188534, 20190000014215
|  | - |  | Массовая доля влаги |  | Корм, обогащенный мелассой | % | 1 | 2 | 90 | 1.49 | 2.46 | - | 1.5% | - | - | - | 415 | А.А., Даньшина А.П., Левашова А.А. | - | - | - | - | - | - | 2309 | 10.91 | 14207969, 1000188534, 20190000014215
|  | - |  | Массовая доля влаги |  | Высушенная трава | % | 1 | 1 | 90 | 0.78 | 3 | - | 0.8% | - | - | - | 415 | А.А., Даньшина А.П., Левашова А.А. | - | - | - | - | - | - | 604 | 01.11 | 14207969, 1000188534, 20190000014215
|  | - |  | Массовая доля влаги |  | Жом свекловичный | % | 1 | 2 | 90 | 0.95 | 3.5 | - | 1% | - | - | - | 415 | А.А., Даньшина А.П., Левашова А.А. | - | - | - | - | - | - | 2303 | 10.81 | 14207969, 1000188534, 20190000014215
|  | - |  | Массовая доля влаги |  | Люцерна | % | 1 | 2 | 90 | 1.27 | 2.91 | - | 1.3% | - | - | - | 415 | А.А., Даньшина А.П., Левашова А.А. | - | - | - | - | - | - | 1209 | 01.19 | 14207969, 1000188534, 20190000014215
341 | ГОСТ 32169 | п.10.2 | 2013 | Водородный показатель (pH) (прочие?) | Мед. Метод определения водородного показателя и свободной кислотности | Мед | ед. pH | 1 | 3 | 9 | 2*Хср*0,01 | 8*Хср*0,01 | - | 6*Хср*0,01ед. pH | - | - | - | 415 | А.А., Даньшина А.П., Левашова А.А. | - | 20±5 | 30-80 | 84-106 | - | - | 0409 | 01.49 | 14207969, 1229306089, C025560849, 27, 10125215B, SB162
342 | ГОСТ 31902 | п.7 | 2012 | Массовая доля жира | Изделия кондитерские. Методы определения массовой доли жира | Мучные и сахаристые кондитерские изделия и полуфабрикататы | % | 1 | 2 | 60 | 0.6 | 1.1 | - | 0.8% | - | - | - | 415 | А.А., Даньшина А.П., Левашова А.А. | - | 18±5 | <75 | 93,3-107 | 220±10 | - | 1905 | 10.71 10.72 10.82 | 14207969, 1000188534, 27, 20190000014215, 5804 03322, 9871, H6 0601, 1120104, 5179
|  | п.8 |  | Массовая доля жира |  | Кондитерские изделия и полуфабрикаты | % | 1 | 2 | 60 | 0.5 | 0.7 | - | 0.5% | - | - | - | 415 | А.А., Даньшина А.П., Левашова А.А. | - | 18±5 | <75 | 93,3-107 | 220±10 | - | 1704 1806 1905 | 10.71 10.72 10.82 | 14207969, 1000188534, 27, 20190000014215, 5804 03322, 9871, H6 0601, 1120104, 5179
343 | ГОСТ 31933 | п.7.1 | 2012 | Кислотное число | Масла растительные. Методы определения кислотного числа | Светлые и рафинированные масла | мг КОН/г | 2 | 0.1 | 0.2 | 0.015 | 0.03 | - | 0,02мг КОН/г | - | - | - | 415 | А.А., Даньшина А.П., Левашова А.А. | - | - | - | - | - | - | 1504 1506-1516 | 10.41 | 14207969, 20190000014215, 5179, 9871, 27
|  | п.7.1 |  | Кислотное число |  | Светлые и рафинированные масла | мг КОН/г | 2 | 0.2 | 0.4 | 0.05 | 0.11 | - | 0,08мг КОН/г | - | - | - | 415 | А.А., Даньшина А.П., Левашова А.А. | - | - | - | - | - | - |  |  | 14207969, 20190000014215, 5179, 9871, 27
|  | п.7.1 |  | Кислотное число |  | Светлые и рафинированные масла | мг КОН/г | 1 | 0.4 | 1 | 0.07 | 0.14 | - | 0,1мг КОН/г | - | - | - | 415 | А.А., Даньшина А.П., Левашова А.А. | - | - | - | - | - | - |  |  | 14207969, 20190000014215, 5179, 9871, 27
|  | п.7.1 |  | Кислотное число |  | Светлые и рафинированные масла | мг КОН/г | 1 | 1 | 6 | 5*Хср*0,00 | 10*Хср*0,01 | - | 7*Хср*0,01КОН/г | - | - | - | 415 | А.А., Даньшина А.П., Левашова А.А. | - | - | - | - | - | - |  |  | 14207969, 20190000014215, 5179, 9871, 27
|  | п.7.1 |  | Кислотное число |  | Светлые и рафинированные масла | мг КОН/г | 1 | 6 | 30 | 7*Хср*0,01 | 14*Хср*0,01 | - | 10*Хср*0,01КОН/г | - | - | - | 415 | А.А., Даньшина А.П., Левашова А.А. | - | - | - | - | - | - |  |  | 14207969, 20190000014215, 5179, 9871, 27
|  | п.7.1 |  | Кислотное число |  | Хлопковое нерафинированное масло | мг КОН/г | 1 | 1 | 30 | 15*Хср*0,01 | 30*Хср*0,01 | - | 21*Хср*0,01КОН/г | - | - | - | 415 | А.А., Даньшина А.П., Левашова А.А. | - | - | - | - | - | - | 1512 | 10.41 | 14207969, 20190000014215, 5179, 9871, 27
|  | п.9 |  | Кислотное число |  | Все виды растительных масел | мг КОН/г | 2 | 0.2 | 1 | 0.04 | 0.08 | - | 0,06мг КОН/г | - | - | - | 415 | А.А., Даньшина А.П., Левашова А.А. | - | - | - | - | - | - | 1507-1516 | 10.41 | 14207969, 20190000014215, 5179, 9871, 27, C025560849, 1229306089, SB162
|  | п.9 |  | Кислотное число |  | Светлые масла | мг КОН/г | 1 | 1 | 30 | 5*Хср*0,01 | 10*Хср*0,01 | - | 7*Хср*0,01КОН/г | - | - | - | 415 | А.А., Даньшина А.П., Левашова А.А. | - | - | - | - | - | - | 1504 1506-1516 | 10.41 | 14207969, 20190000014215, 5179, 9871, 27, C025560849, 1229306089, SB162
|  | п.9 |  | Кислотное число |  | Темные масла | мг КОН/г | 1 | 1 | 30 | 15*Хср*0,01 | 30*Хср*0,01 | - | 21*Хср*0,01КОН/г | - | - | - | 415 | А.А., Даньшина А.П., Левашова А.А. | - | - | - | - | - | - | 1504 1506-1516 | 10.41 | 14207969, 20190000014215, 5179, 9871, 27, C025560849, 1229306089, SB162
344 | ГОСТ 32044.1 | - | 2012 | Массовая доля азота | Корма, комбикорма, комбикормовое сырье. Определение массовой доли азота и вычисление массовой доли сырого протеина.Часть 1. Метод Къельдаля | Корма, комбикорма и комбикормовое сырье | % | 1 | 0.1 | 12 | 0,3 + 0,008*Хср | 1,3 + 0,027*Хср | - | 0,3 + 0,008*Хср% | - | - | - | 415 | А.А., Даньшина А.П., Левашова А.А. | - | - | - | - | - | - | 2308 2309 1214 | 10.39 10.41 10.61 10.62 10.91 10.92 01.19 | 14207969, 9871, 1877001022277, 1121100, 1111814, 1000297636, 27, 5179
|  | - |  | Массовая доля сырого протеина |  |  | % | 1 | 0.1 | 75 | 0,3 + 0,008*Хср | 1,3 + 0,027*Хср | - | 0,3 + 0,008*Хср% | - | - | - | 415 | А.А., Даньшина А.П., Левашова А.А. | - | - | - | - | - | - |  |  | 14207969, 9871, 1877001022277, 1121100, 1111814, 1000297636, 27, 5180
345 | ГОСТ 32045 | - | 2012 | Содержание золы не растворимая в соляной кислоте | Корма, комбикорма, комбикормовое сырье. Методы определения содержания золы, не растворимой в соляной кислоте | Мука рыбная | % | 2 | 0.1 | 5 | 0.08 | 0.23 | - | 0.08% | - | - | - | 415 | А.А., Даньшина А.П., Левашова А.А. | - | - | - | - | - | - | 0305 | 10.20 | 14207969, 12709, 1000188534, 20190000014215, 9871, 47452201134107975
|  | - |  | Содержание золы не растворимая в соляной кислоте |  | Тапиока | % | 2 | 1 | 5 | 0.28 | 0.48 | - | 0.28% | - | - | - | 415 | А.А., Даньшина А.П., Левашова А.А. | - | - | - | - | - | - | 1903 | 10.62 | 14207969, 12709, 1000188534, 20190000014215, 9871, 47452201134107975
|  | - |  | Содержание золы не растворимая в соляной кислоте |  | Мука из мясных отходов | % | 2 | 1 | 5 | 0.08 | 0.19 | - | 0.08% | - | - | - | 415 | А.А., Даньшина А.П., Левашова А.А. | - | - | - | - | - | - | 2301 | 10.13 | 14207969, 12709, 1000188534, 20190000014215, 9871, 47452201134107975
|  | - |  | Содержание золы не растворимая в соляной кислоте |  | Корм для поросят | % | 2 | 1 | 5 | 0.03 | 0.1 | - | 0.03% | - | - | - | 415 | А.А., Даньшина А.П., Левашова А.А. | - | - | - | - | - | - | 2309 | 10.91 | 14207969, 12709, 1000188534, 20190000014215, 9871, 47452201134107975
|  | - |  | Содержание золы не растворимая в соляной кислоте |  | Корм для бройлеров | % | 2 | 1 | 5 | 0.03 | 0.09 | - | 0.03% | - | - | - | 415 | А.А., Даньшина А.П., Левашова А.А. | - | - | - | - | - | - | 2309 | 10.91 | 14207969, 12709, 1000188534, 20190000014215, 9871, 47452201134107975
|  | - |  | Содержание золы не растворимая в соляной кислоте |  | Ячмень | % | 2 | 1 | 5 | 0.05 | 0.16 | - | 0.05% | - | - | - | 415 | А.А., Даньшина А.П., Левашова А.А. | - | - | - | - | - | - | 1003 | 01.11 | 14207969, 12709, 1000188534, 20190000014215, 9871, 47452201134107975
|  | - |  | Содержание золы не растворимая в соляной кислоте |  | Эксплерная копра | % | 2 | 1 | 5 | 0.08 | 0.11 | - | 0.08% | - | - | - | 415 | А.А., Даньшина А.П., Левашова А.А. | - | - | - | - | - | - | 1203 | 01.26 | 14207969, 12709, 1000188534, 20190000014215, 9871, 47452201134107975
346 | ГОСТ Р 55361 | п.7.4 | 2012 | Массовая доля жира | Жир молочный, масло и паста масляная из коровьего молока. Правила приемки, отбор проб и методы контроля | Сливочное масло без вкусовых компонентов | % | 1 | 50 | 75 | 1.2 | 1.9 | - | 1.3% | - | - | - | 415 | А.А., Даньшина А.П., Левашова А.А. | - | 20±5 | 30-80 | 84-106 | - | - | 0405 | 10.51 | 14207969, 1072, 286, 27, 5179, 10125215B
|  | п.7.4 |  | Массовая доля жира |  | Сливочное масло с вкусовыми компонентами | % | 1 | 50 | 65 | 1.5 | 2.3 | - | 1.6% | - | - | - | 415 | А.А., Даньшина А.П., Левашова А.А. | - | 20±5 | 30-80 | 84-106 | - | - | 0405 | 10.51 | 14207969, 1072, 286, 27, 5179, 10125215B
|  | п.7.6 |  | Массовая доля влаги |  | Топленое масло и сливочное масло без вкусовых компонентов массовой долей жира от 80,0 до 85,0 | % | 1 | 0.5 | 60 | 0.1 | 0.2 | - | 0.1% | - | - | - | 415 | А.А., Даньшина А.П., Левашова А.А. | - | 20±5 | 30-80 | 84-106 | - | - | 0405 | 10.51 | 14207969, 27, 20190000014215, 12709, 5179
|  | п.7.6 |  | Массовая доля влаги |  | Сливочное масло без вкусовых компонентов массовой долей жира до 80,0 | % | 1 | 0.5 | 60 | 0.4 | 0.6 | - | 0.4% | - | - | - | 415 | А.А., Даньшина А.П., Левашова А.А. | - | 20±5 | 30-80 | 84-106 | - | - |  |  | 14207969, 27, 20190000014215, 12709, 5179
|  | п.7.6 |  | Массовая доля влаги |  | Сливочное масло с вкусовыми компонентами и масляная паста | % | 1 | 0.5 | 60 | 0.6 | 0.9 | - | 0.7% | - | - | - | 415 | А.А., Даньшина А.П., Левашова А.А. | - | 20±5 | 30-80 | 84-106 | - | - |  |  | 14207969, 27, 20190000014215, 12709, 5179
|  | п.7.9 |  | Массовая доля сухого обезжиренного вещества |  | Сливочное масло без вкусовых компонентов массовой долей жира от 70,0 до 85,0 | % | 1 | 1 | 25 | 0.1 | 0.2 | - | 0.1% | - | - | - | 415 | А.А., Даньшина А.П., Левашова А.А. | - | 20±5 | 30-80 | 84-106 | - | - |  |  | 14207969, 27, 20190000014215, 5179
|  | п.7.9 |  | Массовая доля сухого обезжиренного вещества |  | Сливочное масло без вкусовых компонентов массовой долей жира до 70,0 | % | 1 | 1 | 25 | 0.3 | 0.4 | - | 0.3% | - | - | - | 415 | А.А., Даньшина А.П., Левашова А.А. | - | 20±5 | 30-80 | 84-106 | - | - |  |  | 14207969, 27, 20190000014215, 5179
|  | п.7.9 |  | Массовая доля сухого обезжиренного вещества |  | Сливочное масло с вкусовыми компонентами и масляная паста | % | 1 | 1 | 25 | 0.6 | 0.9 | - | 0.6% | - | - | - | 415 | А.А., Даньшина А.П., Левашова А.А. | - | 20±5 | 30-80 | 84-106 | - | - |  |  | 14207969, 27, 20190000014215, 5179
347 | ГОСТ Р 55800 | - | 2013 | Массовая доля общей золы в пересчете на сухое вещество | Крахмал. Метод определения общей золы | Крахмал | % | 2 | 0.1 | 1.5 | 0.04 | 0.08 | - | 0,04*Хср *0,01% | - | - | - | 415 | А.А., Даньшина А.П., Левашова А.А. | - | 18-25 | 40-75 | - | - | - | 1108 | 10.62 | 14207969, 5179, 20190000014215, 12709, 47452201134107975
348 | ГОСТ Р 55802 | п.5 | 2013 | Массовая доля влаги | Крахмал. Методы определения влаги | Крахмал | % | 2 | 0.5 | 30 | 0.5 | 1 | - | 0,7*Хср*0,01% | - | - | - | 415 | А.А., Даньшина А.П., Левашова А.А. | - | 18-25 | 40-75 | - | - | - |  |  | 14207969, 5179, 20190000014215, 27
349 | ГОСТ 32781 | п.6.6 | 2014 | Массовая доля потерь при высушивании | Добавки пищевые.Натрия нитрит Е250. Технические условия | Нитрит натрия Е250 | % | 3 | 0.1 | 10 | 0.01 | 0.02 | - | 0.01% | - | - | - | 415 | А.А., Даньшина А.П., Левашова А.А. | - | - | - | - | - | - | 2834 | 10.89 | 14207969, 5179, 20190000014215, 27
350 | ГОСТ 33692 | п.7.5 | 2015 | Массовая доля влаги | Белки животные соединительнотканные. Общие технические условия | Животные соединительнотканные белки, полученные из коллагенсодержащего животного сырья и предназначенные для применения при производстве продуктов питания | % | 1 | 1 | 20 | 0,10*Хср | 0,25*Хср | - | 15*Хср*0,01 | - | - | - | 415 | А.А., Даньшина А.П., Левашова А.А. | - | - | - | - | - | - | 2106 | 10.89 | 14207969, 20190000014215,1000188534
|  | п.7.6 |  | Массовая доля азота |  |  | % | 2 | 6 | 17.5 | 0,08*Хср | 0,16*Хср | - | 5*Хср*0,01% | - | - | - | 415 | А.А., Даньшина А.П., Левашова А.А. | - | - | - | - | - | - |  |  | 14207969, 9871, 1877001022277, 1121100, 1111814, 1000297636, 27, 5179, 20190000014215, 1000188534
|  | п.7.7.6.1 |  | Массовая доля оксипролина |  |  | % | 3 | 0.1 | 0.48 | 0,10*Хср | 0,25*Хср | - | 15*Хср*0,01% | - | - | - | 415 | А.А., Даньшина А.П., Левашова А.А. | - | - | - | - | - | - |  |  | 14207969, 1000188534, 330, 9871, 210075, 1229306089, C025560849, 27, 5179
|  | п.7.7.6.1 |  | Массовая доля оксипролина |  |  | % | 3 | 0.48 | 1.6 | 0,05*Хср | 0,10*Хср | - | 8*Хср*0,01% | - | - | - | 415 | А.А., Даньшина А.П., Левашова А.А. | - | - | - | - | - | - |  |  | 14207969, 1000188534, 330, 9871, 210075, 1229306089, C025560849, 27, 5179
|  | п.7.7.6.2 |  | Массовая доля колагена |  |  | % | 3 | 0.8 | 3.87 | 0,10*Хср | 0,25*Хср | - | 15*Хср*0,01% | - | - | - | 415 | А.А., Даньшина А.П., Левашова А.А. | - | - | - | - | - | - |  |  | 14207969, 1000188534, 330, 9871, 210075, 1229306089, C025560849, 27, 5179
|  | п.7.7.6.2 |  | Массовая доля колагена |  |  | % | 3 | 3.87 | 13 | 0,05*Хср | 0,10*Хср | - | 8*Хср*0,01% | - | - | - | 415 | А.А., Даньшина А.П., Левашова А.А. | - | - | - | - | - | - |  |  | 14207969, 1000188534, 330, 9871, 210075, 1229306089, C025560849, 27, 5179
|  | п.7.7.6.3 |  | Массовая доля колагена к массе общего белка (расчетный?) |  |  | % | 3 | - | - | - | - | - | - | - | - | - | 415 | А.А., Даньшина А.П., Левашова А.А. | - | - | - | - | - | - |  |  | 14207969, 9871, 1877001022277, 1121100, 1111814, 1000297636, 27, 5179, 20190000014215, 1000188534, 330, 210075, 1229306089, C025560849
|  | п.7.8 |  | Массовая доля жира (экстракт?) |  |  | % | 1 | 0.2 | 15 | 0,10*Хср | 0,25*Хср | - | 15*Хср*0,01% | - | - | - | 415 | А.А., Даньшина А.П., Левашова А.А. | - | - | - | - | - | - |  |  | 14207969, 1000188534, 1120104, 20190000014215
351 | ГОСТ 31465 | п.6.17 | 2012 | Массовая доля панировки, мясной начинки или мясного покрытия | Полуфаборикаты из мяса птицы для детского питания. Общие технические условия | Полуфабрикаты из мяса птицы для детского питания, предназначенные для реализации и производства продуктов для детей старше полутора лет, в том числе при организации питания в дошкольных и школьных учреждениях | % | 2 | 0.1 | 60 | - | - | - | - | - | - | - | 415 | А.А., Даньшина А.П., Левашова А.А. | - | - | - | - | - | - | 1901 | 10.86 | 14207969, B931051407, 248589
352 | ГОСТ 32951 | п.7.13 | 2014 | Массовая доля начинки или покрытия | Полуфаборикаты мясные имясосодержащие. Общие технические условия | Мясные и мясосодержащие полуфабрикаты, предназначенные для реализации в торговле и сети общественного питания. | % | 1 | 1 | 90 | 10 | 15 | - | 10*Хср*0,01% | - | - | - | 415 | А.А., Даньшина А.П., Левашова А.А. | - | - | - | - | - | - | 1601-1603 | 10.11 10.13 | 14207969, B931051407, 248589
353 | ГОСТ 9957 | п.7 | 2015 | Массовая доля хлористого натрия | Мясо и мясные продукты. Методы определения содержания хлористого натрия | Все виды мяса, включая мясо птицы, мясные и мясосодержащие продукты | % | 1 | 0.1 | 3.5 | 0,10*Хср | 0,25*Хср | - | 12*Хср*0,01% | - | - | - | 415 | А.А., Даньшина А.П., Левашова А.А. | - | - | - | - | - | - | 0201-0208 0210 1601-1603 | 10.11 10.12 10.13 | 14207969, 1000188534, 9871, 27, 5179, 001000329175
|  | п.7 |  | Массовая доля хлористого натрия |  |  | % | 1 | 3.5 | 7 | 0,05*Хср | 0,10*Хср | - | 8*Хср*0,01% | - | - | - | 415 | А.А., Даньшина А.П., Левашова А.А. | - | - | - | - | - | - |  |  | 14207969, 1000188534, 9871, 27, 5179, 001000329175
354 | ГОСТ 31655 | п.7.3 | 2012 | Масса одного яйца | Яйца пищевые. (индюшиные, цесариные, перепелиные, страусиные) Технические условия | Пищевые яйца — индюшиные, цесариные, перепелиные, страусиные, предназначенные для пищевых целей. | кг | 3 | 0.001 | 1 | - | - | - | - | - | - | - | 415 | А.А., Даньшина А.П., Левашова А.А. | - | - | - | - | - | - | 0407 0408 | 01.47 | 14207969, B931051407, 248589
|  | п.7.3 |  | Масса 10 яиц |  |  | кг | 3 | 0.001 | 1 | - | - | - | - | - | - | - | 415 | А.А., Даньшина А.П., Левашова А.А. | - | - | - | - | - | - |  |  | 14207969, B931051407, 248589
356 | ГОСТ 26889-86 | - | 1986 | Массовая доля азота | Продукты пищевые и вкусовые. Общие указания по определению содержания азота методом Кьельдаля | Пищевые продукты | % | 2 | 0.01 | 16 | - | - | - | - | - | - | - | 415 | А.А., Даньшина А.П., Левашова А.А. | - | - | - | - | - | - | 0201-0210 0302-0309 0401-0410 0701-0714 0801-0814 0901-0910 1001-1008 1101-1109 1201-1214 1501-1520 1601-1605 1701-1704 1801 1803-1806 1901-1905 2001-2009 2101-2106 2201-2209 | 10.11-10.13 10.20 10.31 10.32 10.39 10.41 10.42 10.51 10.52 10.61 10.62 10.71-10.73 10.81-10.86 10.89 | 14207969, 9871, 1877001022277, 1121100, 1111814, 1000297636, 27, 5179, 1000188534
|  | - |  | Массовая доля белка |  |  | % | 2 | 0.05 | 100 | - | - | - | - | - | - | - | 415 | А.А., Даньшина А.П., Левашова А.А. | - | - | - | - | - | - |  |  | 14207969, 9871, 1877001022277, 1121100, 1111814, 1000297636, 27, 5179, 1000188534
357 | ГОСТ 33319 | - | 2015 | Массовая доля влаги | Мясои мясные продукты. Метод определения массовой доли влаги | Все виды мяса, включая мясо птицы, мясные и мясосодержащие продукты | % | 1 | 1 | 35 | 0,10*Хср | 0,25*Хср | - | 12*Хср*0,01% | - | - | - | 415 | А.А., Даньшина А.П., Левашова А.А. | - | - | - | - | - | - | 0201-0208 0210 1601-1603 | 10.11 10.12 10.13 | 14207969, 20190000014215, 1000188535
|  | - |  | Массовая доля влаги |  |  | % | 1 | 35 | 85 | 0,05*Хср | 0,1*Хср | - | 8*Хср*0,01% | - | - | - | 415 | А.А., Даньшина А.П., Левашова А.А. | - | - | - | - | - | - |  |  | 14207969, 20190000014215, 1000188536
358 | ГОСТ 32892 | - | 2014 | Активная кислотность | Молоко и молочная продукция. Метод измерения активной кислотности | Молоко и жидкая молочная продукция (сырое молоко, питьевое молоко, обезжиренное молоко, кисломолочные продукты, в том числе сметана, нормализованное молоко, восстановленное молоко, молочная сыворотка, пахта, молочный напиток, закваска для продуктов переработки молока и др.) | ед. pH | 2 | 3 | 8 | 0.03 | 0.06 | - | 0,04ед. pH | - | - | - | 415 | А.А., Даньшина А.П., Левашова А.А. | - | 18-25 | <70 | 84-106 | - | - | 0401-0404 | 10.51 | 14207969, 1229306089, C025560849, 27, 10125215B
|  | - |  | Активная кислотность |  | Пастообразная и твердая молочная продукция (творог и творожные продукты, мягкие сыры и сырные продукты, плавленые сыры и плавленые сырные продукты, кисломолочные продукты, кроме сметаны, твердые, полутвердые, рассольные сыры и сырные продукты) | ед. pH | 2 | 3 | 8 | 0.06 | 0.09 | - | 0,06ед. pH | - | - | - | 415 | А.А., Даньшина А.П., Левашова А.А. | - | 18-25 | <70 | 84-106 | - | - | 0402 0403 0405 0406 | 10.51 | 14207969, 1229306089, C025560849, 27, 10125215B,1000188534
359 | ГОСТ Р 54761 | п.7 | 2011 | Массовая доля сухого обезжиренного молочного остатка | Молоко и молочная продукция. Методы определения массовой доли сухого обезжиренного молочного остатка | Продукты молокосодержащие и молочные составные | % | 1 | 0.5 | 99 | 0.2 | 1.5 | - | 1% | - | - | - | 415 | А.А., Даньшина А.П., Левашова А.А. | - | 20±2 | 55±25 | 95±10 | 220±10 | 50±5 | 0401-0406 | 10.51 | 14207969, 1000188534, 20190000014215, 27, 5179, 1075, 286, 9871
|  | п.6 |  | Массовая доля сухого обезжиренного молочного остатка |  |  | % | 1 | 0.5 | 99 | 0.2 | 0.6 |  | 0.4% | - | - | - | 415 | А.А., Даньшина А.П., Левашова А.А. | - | 20±2 | 55±25 | 95±10 | 220±10 | 50±5 |  |  | 14207969, 1000188534, 20190000014215, 27, 5179, 1075, 286, 9871
360 | ГОСТ 34118 | - | 2017 | Перекисное число | Мясо и мясные продукты. Метод определения перекисного числа | Мясо, жир-сырец, мясные и мясосодержащие продукты, продукты из шпика | ммоль активного кислорода /кг жира | 1 | 0 | 5 | 0,10*Хср | 0,30*Хср | - | 10*Хср*0,01% | - | - | - | 415 | А.А., Даньшина А.П., Левашова А.А. | - | - | - | - | - | - | 0201-0208 0210 1601-1603 | 10.11 10.13 | 14207969, 1000188534, 20190000014215, 9871, 276, 5179, 10125215B
|  | - |  | Перекисное число |  |  | ммоль активного кислорода /кг жира | 1 | 5 | 40 | 0,05*Хср | 0,15*Хср | - | 5*Хср*0,01% | - | - | - | 415 | А.А., Даньшина А.П., Левашова А.А. | - | - | - | - | - | - |  |  | 14207969, 1000188534, 20190000014215, 9871, 276, 5179, 10125215B
361 | ГОСТ 33741 | п.8 | 2015 | Масса нетто | Консервы мясные и мясосодержащие. Методы определения органолептических показателей, массы нетто и массовой доли составных частей | Мясные и мясосодержащие консервы, в том числе для детского, диетического и лечебно-профилактического питания, | г | 1 | 20 | 6000 | - | - | - | - | - | - | - | 415 | А.А., Даньшина А.П., Левашова А.А. | - | - | - | - | - | - | 1602 1901 | 10.31 10.86 | 14207969, B931051407, 248589
|  | п.9 |  | Массовая доля составных частей |  |  | % | 1 | 1 | 100 | - | - | - | - | - | - | - | 415 | А.А., Даньшина А.П., Левашова А.А. | - | - | - | - | - | - |  |  | 14207969, B931051407, 248589, 20190000014215
362 | ГОСТ 34128 | - | 2017 | Массовая доля растворимых сухих веществ | Продукция соковая. Рефрактометрический метод определения массовой доли растворимых сухих веществ | Фруктовое и (или) овощное пюре, клетки цитрусовых фруктов | % | 1 | 2 | 80 | 0,4*0,01 | 2,3*0,01 | - | 0,01*1,7*Хср% | - | - | - | 415 | А.А., Даньшина А.П., Левашова А.А. | - | - | - | - | - | - | 2005 2007 0805 | 10.39 10.32 | 14207969, 001069, 181097, 5804 03322, 27, 9871, 10125215B
|  | - |  | Массовая доля растворимых сухих веществ |  | Концентрированное фруктовое и (или) овощное пюре | % | 1 | 2 | 80 | 1,1*0,01 | 2,7*0,01 | - | 0,01*1,9*Хср% | - | - | - | 415 | А.А., Даньшина А.П., Левашова А.А. | - | - | - | - | - | - | 2005 2007 | 10.39 | 14207969, 001069, 181097, 5804 03322, 27, 9871, 10125215B
|  | - |  | Массовая доля растворимых сухих веществ |  | Томатный сок | % | 1 | 2 | 80 | 0,2*0,01 | 1,7*0,01 | - | 0,01*1,2*Хср% | - | - | - | 415 | А.А., Даньшина А.П., Левашова А.А. | - | - | - | - | - | - | 2009 | 10.32 | 14207969, 001069, 181097, 5804 03322, 27, 9871, 10125215B
|  | - |  | Массовая доля растворимых сухих веществ |  | Фруктовые и (или) овощные соки (кроме томатного), нектары, сокосодержащие напитки, морсы, концентрированные соки (кроме лимонного и лайма) и морсы | % | 1 | 2 | 80 | 0,2*0,01 | 0,6*0,01 | - | 0,01*0,4*Хср% | - | - | - | 415 | А.А., Даньшина А.П., Левашова А.А. | - | - | - | - | - | - | 2009 | 10.32 | 14207969, 001069, 181097, 5804 03322, 27, 9871, 10125215B
|  | - |  | Массовая доля растворимых сухих веществ |  | Концентрированный сок лимона и лайма | % | 1 | 2 | 80 | 0,2*0,01 | 0,9*0,01 | - | 0,01*0,7*Хср% | - | - | - | 415 | А.А., Даньшина А.П., Левашова А.А. | - | - | - | - | - | - | 2009 | 10.32 | 14207969, 001069, 181097, 5804 03322, 27, 9871, 10125215B
363 | ГОСТ 34454 | - | 2018 | Массовая доля белка | Продукция молочная. Определение массовой доли белка методом Кьельдаля | Творог | % | 2 | 0.1 | 100 | 0.16 | 0.22 | - | 0.15% | - | - | - | 415 | А.А., Даньшина А.П., Левашова А.А. | - | 20±5 | 55±25 | 96±10 | - | - | 0406 | 10.51 | 14207969, 9871, 1877001022277, 1121100, 1111814, 1000297636, 27, 5179, 1000188534
|  | - |  | Массовая доля белка |  | Продукты творожные | % | 2 | 0.1 | 100 | 0.22 | 0.35 | - | 0.25% | - | - | - | 415 | А.А., Даньшина А.П., Левашова А.А. | - | 20±5 | 55±25 | 96±10 | - | - | 0406 | 10.51 | 14207969, 9871, 1877001022277, 1121100, 1111814, 1000297636, 27, 5179, 1000188534
|  | - |  | Массовая доля белка |  | Сметана и продукты на ее основе | % | 2 | 0.1 | 100 | 0.12 | 0.2 | - | 0.14% | - | - | - | 415 | А.А., Даньшина А.П., Левашова А.А. | - | 20±5 | 55±25 | 96±10 | - | - | 0403 | 10.51 | 14207969, 9871, 1877001022277, 1121100, 1111814, 1000297636, 27, 5179, 1000188534
|  | - |  | Массовая доля белка |  | Консервы молочные сухие | % | 2 | 0.1 | 100 | 0.25 | 0.32 | - | 0.22% | - | - | - | 415 | А.А., Даньшина А.П., Левашова А.А. | - | 20±5 | 55±25 | 96±10 | - | - | 0402 | 10.51 | 14207969, 9871, 1877001022277, 1121100, 1111814, 1000297636, 27, 5179, 1000188534
|  | - |  | Массовая доля белка |  | Консервы молочные сгущенные | % | 2 | 0.1 | 100 | 0.2 | 0.35 | - | 0.25% | - | - | - | 415 | А.А., Даньшина А.П., Левашова А.А. | - | 20±5 | 55±25 | 96±10 | - | - | 0402 | 10.51 | 14207969, 9871, 1877001022277, 1121100, 1111814, 1000297636, 27, 5179, 1000188534
|  | - |  | Массовая доля белка |  | Молочная сыворотка (жидкая) и продукты на ее основе | % | 2 | 0.1 | 100 | 0.1 | 0.15 | - | 0.1% | - | - | - | 415 | А.А., Даньшина А.П., Левашова А.А. | - | 20±5 | 55±25 | 96±10 | - | - | 0404 | 10.51 | 14207969, 9871, 1877001022277, 1121100, 1111814, 1000297636, 27, 5179, 1000188534
|  | - |  | Массовая доля белка |  | Молочная сыворотка (сухая) и продукты на ее основе | % | 2 | 0.1 | 100 | 0.24 | 0.42 | - | 0.3% | - | - | - | 415 | А.А., Даньшина А.П., Левашова А.А. | - | 20±5 | 55±25 | 96±10 | - | - |  |  | 14207969, 9871, 1877001022277, 1121100, 1111814, 1000297636, 27, 5179, 1000188534
|  | - |  | Массовая доля белка |  | Йогурт | % | 2 | 0.1 | 100 | 0.12 | 0.2 | - | 0.14% | - | - | - | 415 | А.А., Даньшина А.П., Левашова А.А. | - | 20±5 | 55±25 | 96±10 | - | - | 0403 | 10.51 | 14207969, 9871, 1877001022277, 1121100, 1111814, 1000297636, 27, 5179, 1000188534
364 | ГОСТ 34127 | - | 2017 | Массовая доля титруемых кислот в пересчете на преобладающую кислоту | Продукция соковая. Определение титруемой кислотности методом потенциометрического титрования | Фруктовые и овощные пюре | % | 2 | 0.1 | 0.3 | 3*Хср*0,01 | 23*Хср*0,01 | - | 16*Хср*0,01% | - | - | - | 415 | А.А., Даньшина А.П., Левашова А.А. | - | - | - | - | - | - | 2007 | 10.39 | 14207969, 1229306089, C025560849, SB162, B931051407, 27, 10125215B
|  | - |  | Массовая доля титруемых кислот в пересчете на преобладающую кислоту |  | Остальные виды соковой продукции | % | 2 | 0.1 | 35 | 4,7*Хср*0,01 | 13*Хср*0,01 | - | 9*Хср*0,01% | - | - | - | 415 | А.А., Даньшина А.П., Левашова А.А. | - | - | - | - | - | - | 2009 | 10.32 | 14207969, 1229306089, C025560849, SB162, B931051407, 27, 10125215B
365 | ГОСТ 34135 | п.7 | 2017 | Массовая доля хлеба | Изделия кулинарные и полуфабрикаты рубленые мясные и мясосодержащие.Методы определения массовой доли хлеба | Рубленые мясные и мясосодержащие кулинарные изделия и полуфабрикаты | % | 1 | 0.6 | 20 | 0,10*Хср | 0,25*Хср | - | 15*Хср*0,01% | - | - | - | 415 | А.А., Даньшина А.П., Левашова А.А. | - | - | - | - | - | - | 1601-1603 | 10.13 | 1000188534, 14207969, H6 0601, 5179, 27, 47452201134107975
|  | п.7 |  | Массовая доля хлеба |  |  | % | 1 | 20 | 40 | 0,05*Хср | 0,1*Хср | - | 8*Хср*0,01% | - | - | - | 415 | А.А., Даньшина А.П., Левашова А.А. | - | - | - | - | - | - |  |  | 1000188534, 14207969, H6 0601, 5179, 27, 47452201134107975
|  | п.8 |  | Массовая доля хлеба |  |  | % | 1 | 2 | 20 | 0,15*Хср | 0,3*Хср | - | 18*Хср*0,01% | - | - | - | 415 | А.А., Даньшина А.П., Левашова А.А. | - | - | - | - | - | - |  |  | 1000188534, 14207969, H6 0601, 5179, 27, 47452201134107975, 210075
|  | п.8 |  | Массовая доля хлеба |  |  | % | 1 | 20 | 40 | 0,08*Хср | 0,15*Хср | - | 10*Хср*0,01% | - | - | - | 415 | А.А., Даньшина А.П., Левашова А.А. | - | - | - | - | - | - |  |  | 1000188534, 14207969, H6 0601, 5179, 27, 47452201134107975, 210075
|  | п.9 |  | Массовая доля хлеба |  |  | % | 1 | 2 | 20 | 0,17*Хср | 0,35*Хср | - | 20*Хср*0,01% | - | - | - | 415 | А.А., Даньшина А.П., Левашова А.А. | - | - | - | - | - | - |  |  | 1000188534, 14207969, H6 0601, 5179, 27, 47452201134107975
|  | п.9 |  | Массовая доля хлеба |  |  | % | 1 | 20 | 40 | 0,10*Хср | 0,20*Хср | - | 12*Хср*0,01% | - | - | - | 415 | А.А., Даньшина А.П., Левашова А.А. | - | - | - | - | - | - |  |  | 1000188534, 14207969, H6 0601, 5179, 27, 47452201134107975
366 | ГОСТ 31796 | - | 2012 | Растительные белковые компоненты | Мясо и мясные продукты. Ускоренный гистологический метод определения структурных компонентов состава | мясо всех видов убойных животных, мясо механической обвалки, в том числе мясо птицы; мясные полуфабрикаты (натуральные, рубленые, фарши, пельмени), в том числе с использованием мяса птицы; продукты из мяса; колбасные изделия, в том числе с использованием мяса птицы; мясные и мясорастительные фаршевые консервы, в том числе с использованием мяса птицы | - | - | не обнаружены | обнаружены | - | - | - | - | - | - | - | 410 | Еленская Л.Е., Свобода К.М. | - | - | - | - | - | - | 1601-1603 0201-0208 0210 | 10.11 10.12 10.13 | 201223022, 2051435, 410640, 23431, 21102669
|  | - |  | Идентификация на гистологических препаратах животных и растительных компонентов |  |  | - | - | не обнаружены | обнаружены
|  | - |  | Растительные углеводные добавки |  |  | - | - | не обнаружены | обнаружены | - | - | - | - | - | - | - | 410 | Еленская Л.Е., Свобода К.М. | - | - | - | - | - | - |  |  | 201223022, 2051435, 410640, 23431, 21102669
367 | ГОСТ 31474- |  | 2012 | Идентификация на гистологических препаратах животных и растительных компонентов | Мясо и мясные продукты. Гистологический метод определения растительных белковых добавок | мясо всех видов убойныхживотныхи птицы; мясо механической обвалки и дообвалки, в том числе мясо птицы; мясные и мясосодержащие полуфабрикаты (кусковые, рубленные, фарш, пельмени), в том числе с использованием мяса птицы; продукты из мяса, в том числе мяса птицы; колбасные изделия, в том числе с использованием мяса птицы; мясные и мясосодержащие (включая мясорастительные) консервы, в том числе с использованием мяса птицы |  |  | не обнаружены | обнаружены | [15 empty] | 1601-1603 0201-0208 0210 | 10.11 10.12 10.13
|  | - |  | Растительные белковые добавки |  |  | - | - | не обнаружены | обнаружены | - | - | - | - | - | - | - | 410 | Еленская Л.Е., Свобода К.М. | - | - | - | - | - | - |  |  | 201223022, 012100180, 2051435, 410640, 23431, 21102669, 1122451217, 202009102187
368 | ГОСТ 31500 | - | 2012 | Идентификация на гистологических препаратах животных и растительных компонентов | Мясо и мясные продукты. Гистологический метод определения растительных углеводных добавок | мясо всех видов убойныхживотныхи птицы; мясо механической обвалки и дообвалки, в том числе мясо птицы; мясные и мясосодержащие полуфабрикаты (кусковые, рубленные, фарш, пельмени), в том числе с использованием мяса птицы; продукты из мяса, в том числе мяса птицы; колбасные изделия, в том числе с использованием мяса птицы; мясные и мясосодержащие (включая мясорастительные) консервы, в том числе с использованием мяса птицы | - | - | не обнаружены | обнаружены | [15 empty] | 1601-1603 0201-0208 0210 | 10.11 10.12 10.13
|  | - |  | Растительные углеводные добавки |  |  | - | - | не обнаружены | обнаружены | - | - | - | - | - | - | - | 410 | Еленская Л.Е., Свобода К.М. | - | - | - | - | - | - |  |  | 201223022, 012100180, 2051435, 410640, 23431, 21102669, 1122451217, 202009102187
369 | ГОСТ 31479 | - | 2012 | Растительные белковые компоненты | Мясо и мясные продукты. Метод гистологической идентификации состава | мясо всех видов убойных животных и птицы; мясо механической дообвалки, в том числе мясо птицы; мясные полуфабрикаты (натуральные, рубленые, фарш, пельмени), в том числе с использованием мяса птицы; продукты из свинины; колбасные изделия, в том числе с использованием мяса птицы; мясные и мясорастительные консервы, в том числе с использованием мяса птицы | - | - | не обнаружены | обнаружены | - | - | - | - | - | - | - | 410 | Еленская Л.Е., Свобода К.М. | - | - | - | - | - | - | 1601-1603 0201-0208 0210 | 10.11 10.12 10.13 | 201223022, 2051435, 410640, 23431, 21102669
|  | - |  | Идентификация на гистологических препаратах животных и растительных компонентов |  |  | - | - | не обнаружены | обнаружены
|  | - |  | Растительные углеводные добавки |  |  | - | - | в отдельных случаях | преимущественно | - | - | - | - | - | - | - | 410 | Еленская Л.Е., Свобода К.М. | - | - | - | - | - | - |  |  | 201223022, 2051435, 410640, 23431, 21102669
370 | ГОСТ 19496 | - | 2013 | Степень свежести мяса | Мясо и мясные продукты. Метод гистологического исследования | мясо всех видов убойных животных и птицы, мясо механической обвалки и дообвалки; мясные и мясосодержащие полуфабрикаты (кусковые, рубленые, фарши, пельмени), в том числе с использованием мяса птицы; продукты из мяса; колбасные изделия, в том числе с использованием мяса птицы; мясные и мясосодержащие консервы, в том числе с использованием мяса птицы | - | - | несвежее/ сомнительной свежести | свежее | - | - | - | - | - | - | - | 410 | Еленская Л.Е., Свобода К.М. | - | - | - | - | - | - | 1601-1603 0201-0208 0210 | 10.11 10.12 10.13 | 201223022, 2051435, 20220421, 1122451217, 012100180, 202009102187, 23431, 410640, 21102669
|  |  |  | Идентификация на гистологических препаратах животных и растительных компонентов |  |  | - | - | не обнаружены | обнаружены
54 | ГОСТ 31719 | п.1-4, 4.1-4.34.1, 4.34.3-4.35, 5-10, Приложение А Молекулярно-биологические исследования; метод полимеразной цепной реакции (ПЦР) (PCR) | 2012 | ДНК крупного рогатого скота (Bos taurus) | Продукты пищевые и корма. Экспресс-метод определения сырьевого состава (молекулярный). | Продукты пищевые и корма. | - | - | не обнаружено | обнаружено | - | - | - | - | - | - | - | 403А, 403Б | Петецкая В.Н., Курбаков К.А. | - | - | - | - | - | - |  |  | 2019002, 2015078
|  |  |  | ДНК свиньи (Sus scrofa) |  |  | - | - | не обнаружено | обнаружено | - | - | - | - | - | - | - |  |  | - | - | - | - | - | -
|  |  |  | ДНК курицы (Gallus gallus) |  |  | - | - | не обнаружено | обнаружено | - | - | - | - | - | - | - |  |  | - | - | - | - | - | -
|  |  |  | ДНК сои (Glycine max) |  |  | - | - | не обнаружено | обнаружено | - | - | - | - | - | - | - |  |  | - | - | - | - | - | -
|  |  |  | ДНК кукурузы (Zea mays) |  |  | - | - | не обнаружено | обнаружено | - | - | - | - | - | - | - |  |  | - | - | - | - | - | -
54 | ГОСТ Р 52173 |  | 2003 | 35S-промотор | Сырье и продукты пищевые. Метод идентификации генетически модифицированных источников (ГМИ) растительного происхождения | Продукты пищевые | - | - | не обнаружено | обнаружено | - | - | - | - | - | - | - | 403А, 403Б | Петецкая В.Н., Курбаков К.А. | - | - | - | - | - | - |  | - | 2019002, 2015078
|  |  |  | Терминатор NOS |  |  | - | - | не обнаружено | обнаружено | - | - | - | - | - | - | - |  |  | - | - | - | - | - | - |  | -
54 | ГОСТ Р 53244) | п.1-10, приложения А-В,С.1 | 2008 | 35S-промотор | Продукты пищевые. Методы анализа для обнаружения генетически модифицированных организмов и полученных из них продуктов. Методы, основанные на количественном определении нуклеиновых кислот | Продукты пищевые | - | - | не обнаружено | обнаружено | - | - | - | - | - | - | - | 403А, 403Б | Петецкая В.Н., Курбаков К.А. | - | - | - | - | - | - | - | - | 2019002, 2015078
|  |  |  | Терминатор NOS |  |  | - | - | не обнаружено | обнаружено | - | - | - | - | - | - | - |  |  | - | - | - | - | - | - | - | -
|  |  |  | ДНК сои линии GTS 40-3-2 |  |  | % | 2 | 0.1 | 10 | - | - | - | - | - | - | - |  |  | - | - | - | - | - | - | - | -
54 | МИ №241.0067/RA.RU.311866 | - | 2021 | Идентификация ДНК кур | Методика измерений массовой доли мясного ингредиента кур в пробах мясной продукции, выработанной по национальным и межгосударственным стандартам (за исключением консервов), методом флуоресценции для детектирования продуктов полимеразной цепной реакции в реальном времени | Мясо и мясные продукты | - | - | не обнаружено | обнаружено | - | - | - | - | - | - | - | 403А, 403Б | Петецкая В.Н., Курбаков К.А. | - | - | - | - | - | - | - | - | 2019002, 2015078
|  |  |  | Массовая доля незаявленного куриного мясного ингредиента в составе мясной продукции |  |  | % | 2 | 0.1 | 10 | - | - | - | - | - | - | - |  |  | - | - | - | - | - | - | - | -
54 | МР 4.0001 | - | 2015 | ДНК семги (Salmo salar | Рыба и рыбная продукция. Методы определения видовой принадлежности на основе ПЦР с гибридизационно-флуоресцентной детекцией в режиме «реального времени» | Рыба и рыбная продукция | - | - | не обнаружено | обнаружено | - | - | - | - | - | - | - | 403А, 403Б | Петецкая В.Н., Курбаков К.А. | - | - | - | - | - | - | - | - | 2019002, 2015078
|  |  |  | ДНК Радужной форели (Oncorhynchus mykiss) |  |  | - | - | не обнаружено | обнаружено | - | - | - | - | - | - | - |  |  | - | - | - | - | - | - | - | -
|  |  |  | ДНК кижуча (Oncorhynchus kisutch) |  |  | - | - | не обнаружено | обнаружено | - | - | - | - | - | - | - |  |  | - | - | - | - | - | - | - | -
|  |  |  | ДНК пикши (Melanogrammus aeglefinus) |  |  | - | - | не обнаружено | обнаружено | - | - | - | - | - | - | - |  |  | - | - | - | - | - | - | - | -
|  |  |  | ДНК минтая (Gadus chalcogrammus) |  |  | - | - | не обнаружено | обнаружено | - | - | - | - | - | - | - |  |  | - | - | - | - | - | - | - | -
|  |  |  | ДНК трески атлантической (Gadus morhua) |  |  | - | - | не обнаружено | обнаружено | - | - | - | - | - | - | - |  |  | - | - | - | - | - | - | - | -
54 | МР 4.0002 | - | 2015 | Скрининговая оценка видового состава рыбной продукции, а также определение видовой принадлежности рыб семейства лососевых (Salmonidae) | Рыба и рыбная продукция. Методы определения видовой принадлежности на основе секвенирования амплифицированных фрагментов | Рыба и рыбная продукция | - | - | не обнаружено | обнаружено | - | - | - | - | - | - | - | 403А, 403Б | Петецкая В.Н., Курбаков К.А. | - | - | - | - | - | - | - | - | 2019002, 2015078
54 | ГОСТ Р 70296 | - | 2022 | Видоспецифическая ДНК быка домашнего (Bos taurus) | Продукция пищевая. Метод полуколичественной оценки содержания ДНК кур, быка домашнего, свиньи, лошади в мясной продукции, в том числе из мяса птицы | Продукты пищевые | - | - | не обнаружено | обнаружено | - | - | - | - | - | - | - | 403А, 403Б | Петецкая В.Н., Курбаков К.А. | - | - | - | - | - | - | - | - | 2019002, 2015078
|  |  |  | Видоспецифическая ДНК быка домашнего (Bos taurus) |  |  | % | 2 | 0.1 | 10 | - | - | - | - | - | - | - |  |  | - | - | - | - | - | - | - | -
|  |  |  | Видоспецифическая ДНК кур (Gallus gallus) |  |  | - | - | не обнаружено | обнаружено | - | - | - | - | - | - | - |  |  | - | - | - | - | - | - | - | -
|  |  |  | Видоспецифическая ДНК кур (Gallus gallus) |  |  | % | 2 | 0.1 | 10 | - | - | - | - | - | - | - |  |  | - | - | - | - | - | - | - | -
|  |  |  | Видоспецифическая ДНК лошади (Equus caballus) |  |  | - | - | не обнаружено | обнаружено | - | - | - | - | - | - | - |  |  | - | - | - | - | - | - | - | -
|  |  |  | Видоспецифическая ДНК лошади (Equus caballus) |  |  | % | 2 | 0.1 | 10 | - | - | - | - | - | - | - |  |  | - | - | - | - | - | - | - | -
|  |  |  | Видоспецифическая ДНК свиньи (Sus scrofa) |  |  | - | - | не обнаружено | обнаружено | - | - | - | - | - | - | - |  |  | - | - | - | - | - | - | - | -
|  |  |  | Видоспецифическая ДНК свиньи (Sus scrofa) |  |  | % | 2 | 0.1 | 10 | - | - | - | - | - | - | - |  |  | - | - | - | - | - | - | - | -
54 | МИ № 241.0022/RA.RU.311866/ | - | 2023 | ДНК кур (Gallus gallus) | Методические рекомендации продукция мясной и птицеперерабатывающей промышленности. Выявление ДНК кур методом полимеразной цепной реакции в реальном времени в стерилизованных консервах и расчет количества мясного ингредиента кур | Мясо и прочие продукты убоя, включая мясо консервированное; Продукция мясная пищевая, в том числе из мяса птицы | - | - | не обнаружено | обнаружено | - | - | - | - | - | - | - | 403А, 403Б | Петецкая В.Н., Курбаков К.А. | - | - | - | - | - | - | - | - | 2019002, 2015078
|  |  |  | Массовая доля мясного ингредиента кур |  |  | % | 2 | 0.1 | 10 | - | - | - | - | - | - | - |  |  | - | - | - | - | - | - | - | -
54 | МР №3.0002 | - | 2023 | ДНК индейки (Meleagris gallopavo) | Методические рекомендации продукция мясной и птицеперерабатывающей промышленности. Выявление ДНК индейки методом полимеразной цепной реакции в реальном времени ингредиента кур | Мясо и прочие продукты убоя, включая мясо консервированное; Продукция мясная пищевая, в том числе из мяса птицы | - | - | не обнаружено | обнаружено | - | - | - | - | - | - | - | 403А, 403Б | Петецкая В.Н., Курбаков К.А. | - | - | - | - | - | - | - | - | 2019002, 2015078
|  |  |  | Массовая доля мясного ингредиента индейки |  |  | % | 2 | 0.1 | 10 | - | - | - | - | - | - | - |  |  | - | - | - | - | - | - | - | -
54 | МР №1.0001 | - | 2023 | Аллергены сои | Выявление ДНК сои – маркера наличия аллергенов сои, в пищевой продукции методом полимеразной цепной реакции в реальном времени | Пищевая продукция | - | - | не обнаружено | обнаружено | - | - | - | - | - | - | - | 403А, 403Б | Петецкая В.Н., Курбаков К.А. | - | - | - | - | - | - | - | - | 2019002, 2015078
54 | МР №1.0002 | - | 2023 | Аллергены арахиса | Выявление ДНК арахиса – маркера наличия аллергенов арахиса, в пищевой продукции методом полимеразной цепной реакции в реальном времени | Пищевая продукция | - | - | не обнаружено | обнаружено | - | - | - | - | - | - | - | 403А, 403Б | Петецкая В.Н., Курбаков К.А. | - | - | - | - | - | - | - | - | 2019002, 2015078
54 | МР №1.0003 | - | 2023 | Аллергены семейства капустных, в т.ч. Горчицы | Выявление ДНК растений семейства капустных – маркера наличия аллергенов горчицы, в пищевой продукции методом полимеразной цепной реакции в реальном времени | Пищевая продукция | - | - | не обнаружено | обнаружено | - | - | - | - | - | - | - | 403А, 403Б | Петецкая В.Н., Курбаков К.А. | - | - | - | - | - | - | - | - | 2019002, 2015078
54 | МР №1.0004 | - | 2023 | Аллергены глютен содержащих злаковых растений | Выявление ДНК злаков, содержащих глютен – маркера наличия аллергенов глютена, в пищевой продукции методом полимеразной цепной реакции в реальном времени | Пищевая продукция | - | - | не обнаружено | обнаружено | - | - | - | - | - | - | - | 403А, 403Б | Петецкая В.Н., Курбаков К.А. | - | - | - | - | - | - | - | - | 2019002, 2015078
54 | МР №1.0005 | - | 2023 | Аллергены молока жвачных животных | Выявление ДНК жвачных – маркера наличия аллергенов молока, в соковой продукции методом полимеразной цепной реакции в реальном времени | Соковая продукция из фруктов; Соковая продукция из овощей | - | - | не обнаружено | обнаружено | - | - | - | - | - | - | - | 403А, 403Б | Петецкая В.Н., Курбаков К.А. | - | - | - | - | - | - | - | - | 2019002, 2015078
54 | МР №2.0001 | - | 2023 | Массовая доля примеси мягкой пшеницы | Выявление примесей мягких сортов пшеницы в зерне твердых сортов и продукции, выработанной из твердых сортов пшеницы. | Культуры зерновые (кроме риса), зернобобовые, семена масличных культур; Продукция мукомольно-крупяного производства; Изделия макаронные, кускус и аналогичные мучные изделия | % | 1 | 1 | 25 | - | - | - | - | - | - | - | 403А, 403Б | Петецкая В.Н., Курбаков К.А. | - | - | - | - | - | - | - | - | 2019002, 2015078
54 | СОП М.5-01 к ГОСТ 31719-2012 | - | 2023 | Видоспецифическая ДНК барана (Ovis aries) | Экспресс-метод определения сырьевого состава (молекулярный). Расширение списка выявляемых биологических видов при определении сырьевого состава | Пищевая продукция | - | - | не обнаружено | обнаружено | - | - | - | - | - | - | - | 403А, 403Б | Петецкая В.Н., Курбаков К.А. | - | - | - | - | - | - | - | - | 2019002, 2015078
|  |  |  | Видоспецифическая ДНК буйвола (Bubalus bubalis) |  |  | - | - | не обнаружено | обнаружено | - | - | - | - | - | - | - |  |  | - | - | - | - | - | - | - | -
|  |  |  | Видоспецифическая ДНК гуся (Anser anser) |  |  | - | - | не обнаружено | обнаружено | - | - | - | - | - | - | - |  |  | - | - | - | - | - | - | - | -
|  |  |  | Видоспецифическая ДНК жвачных (Ruminant) |  |  | - | - | не обнаружено | обнаружено | - | - | - | - | - | - | - |  |  | - | - | - | - | - | - | - | -
|  |  |  | Видоспецифическая ДНК индейки (Meleagris gallopavo) |  |  | - | - | не обнаружено | обнаружено | - | - | - | - | - | - | - |  |  | - | - | - | - | - | - | - | -
|  |  |  | Видоспецифическая ДНК козы (Capra hircus) |  |  | - | - | не обнаружено | обнаружено | - | - | - | - | - | - | - |  |  | - | - | - | - | - | - | - | -
|  |  |  | Видоспецифическая ДНК кролика (Oryctolagus cuniculus) |  |  | - | - | не обнаружено | обнаружено | - | - | - | - | - | - | - |  |  | - | - | - | - | - | - | - | -
|  |  |  | Видоспецифическая ДНК кур и идейки (Gallus gallus / Meleagris gallopavo) |  |  | - | - | не обнаружено | обнаружено | - | - | - | - | - | - | - |  |  | - | - | - | - | - | - | - | -
|  |  |  | Видоспецифическая ДНК лошади (Equus caballus) |  |  | - | - | не обнаружено | обнаружено | - | - | - | - | - | - | - |  |  | - | - | - | - | - | - | - | -
|  |  |  | Видоспецифическая ДНК северного оленя (Rangifer tarandus) |  |  | - | - | не обнаружено | обнаружено | - | - | - | - | - | - | - |  |  | - | - | - | - | - | - | - | -
|  |  |  | Видоспецифическая ДНК утки речной (домашней) (Anas spp.) |  |  | - | - | не обнаружено | обнаружено | - | - | - | - | - | - | - |  |  | - | - | - | - | - | - | - | -
54 | СОП М.5-02 п/к | - | 2023 | Относительное содержание видоспецифической ДНК КРС (Bos spp.) | Относительный анализ (полуколичественный) содержания ДНК выявленных в пищевой продукции и кормах видов сельскохозяйственных животных и птицы. | Пищевая продукция | % | 3 | 0.012 | 50 | - | - | - | - | - | - | - | 403А, 403Б | Петецкая В.Н., Курбаков К.А. | - | - | - | - | - | - | - | - | 2019002, 2015078
|  |  |  | Относительное содержание видоспецифической ДНК барана (Ovis aries) |  |  | % | 3 | 0.012 | 50 | - | - | - | - | - | - | - |  |  | - | - | - | - | - | - | - | -
|  |  |  | Относительное содержание видоспецифической ДНК буйвола (Bubalus bubalis) |  |  | % | 3 | 0.012 | 50 | - | - | - | - | - | - | - |  |  | - | - | - | - | - | - | - | -
|  |  |  | Относительное содержание видоспецифической ДНК гуся (Anser anser) |  |  | % | 3 | 0.012 | 50 | - | - | - | - | - | - | - |  |  | - | - | - | - | - | - | - | -
|  |  |  | Относительное содержание видоспецифической ДНК индейки (Meleagris gallopavo) |  |  | % | 3 | 0.012 | 50 | - | - | - | - | - | - | - |  |  | - | - | - | - | - | - | - | -
|  |  |  | Относительное содержание видоспецифической ДНК козы (Capra hircus) |  |  | % | 3 | 0.012 | 50 | - | - | - | - | - | - | - |  |  | - | - | - | - | - | - | - | -
|  |  |  | Относительное содержание видоспецифической ДНК кролика (Oryctolagus cuniculus) |  |  | % | 3 | 0.012 | 50 | - | - | - | - | - | - | - |  |  | - | - | - | - | - | - | - | -
|  |  |  | Относительное содержание видоспецифической ДНК кур (Gallus gallus) |  |  | % | 3 | 0.012 | 50 | - | - | - | - | - | - | - |  |  | - | - | - | - | - | - | - | -
|  |  |  | Относительное содержание видоспецифической ДНК лошади (Equus caballus) |  |  | % | 3 | 0.012 | 50 | - | - | - | - | - | - | - |  |  | - | - | - | - | - | - | - | -
|  |  |  | Относительное содержание видоспецифической ДНК свиньи (Sus scrofa) |  |  | % | 3 | 0.012 | 50 | - | - | - | - | - | - | - |  |  | - | - | - | - | - | - | - | -
|  |  |  | Относительное содержание видоспецифической ДНК северного оленя (Rangifer tarandus) |  |  | % | 3 | 0.012 | 50 | - | - | - | - | - | - | - |  |  | - | - | - | - | - | - | - | -
|  |  |  | Относительное содержание видоспецифической ДНК утки речной (домашней) (Anas spp.) |  |  | % | 3 | 0.012 | 50 | - | - | - | - | - | - | - |  |  | - | - | - | - | - | - | - | -
54 | СОП М.5-03 к ГОСТ 34179-2017 | - | 2023 | Видоспецифическая ДНК Lactobacillus plantarum | Видовая идентификация стартовых культур в мясной продукции и бактериальных препаратах методом ПЦР в реальном времени. | Продукция мясная пищевая, в том числе из мяса птицы; Субстанции фармацевтические | - | - | не обнаружено | обнаружено | - | - | - | - | - | - | - | 403А, 403Б | Петецкая В.Н., Курбаков К.А. | - | - | - | - | - | - | - | - | 2019002, 2015078
|  |  |  | Видоспецифическая ДНК Lactobacillus sake |  |  | - | - | не обнаружено | обнаружено | - | - | - | - | - | - | - |  |  | - | - | - | - | - | - | - | -
|  |  |  | Видоспецифическая ДНК Pediococcus pentosaceus |  |  | - | - | не обнаружено | обнаружено | - | - | - | - | - | - | - |  |  | - | - | - | - | - | - | - | -
|  |  |  | Видоспецифическая ДНК Staphylococcus carnosus |  |  | - | - | не обнаружено | обнаружено | - | - | - | - | - | - | - |  |  | - | - | - | - | - | - | - | -
55 | ГОСТ 31754 | п.6 | 2012 | Элаидиновая кислота С18:1 9 транс | Масла растительные, жиры животные и продукты их переработки. Методы определения массовой доли трансизомеров жирных кислот | Растительные масла, животные жиры и продукты их переработки (гидрогенизированные, переэтерифицированные, фракционированные жиры и масла, спреды, топленые смеси, маргарины и др.) | % | 1 | 0.1 | 2 | 20*Хср*0,01 | 40*Хср*0,01 | - | 30*Хср*0,01% | - | - | - | 429 | Утьянов Д. А. | - | от 15 до 30 | от 20 до 80 | от 84 до 106 | от 205 до 235 | от 48 до 52 | 1501-1518 | 10.41.1 10.41.21-10.41.60 10.11.50 | CN 13211040, US10924048 US92012780, 2152583, 1203360493, 70405604, 67263, BP88523, 1710261, 4541802643, 41787008
|  | п.6 |  | Элаидиновая кислота С18:1 9 транс |  |  | % | 1 | 2 | 5 | 8*Хср*0,01 | 16*Хср*0,01 | - | 12*Хср*0,01% | - | - | - | 429 | Утьянов Д. А. | - | от 15 до 30 | от 20 до 80 | от 84 до 106 | от 205 до 235 | от 48 до 52 |  |  | CN 13211040, US10924048 US92012780, 2152583, 1203360493, 70405604, 67263, BP88523, 1710261, 4541802643, 41787008
|  | п.6 |  | Элаидиновая кислота С18:1 9 транс |  |  | % | 1 | 5 | 10 | 5*Хср*0,01 | 10*Хср*0,01 | - | 8*Хср*0,01% | - | - | - | 429 | Утьянов Д. А. | - | от 15 до 30 | от 20 до 80 | от 84 до 106 | от 205 до 235 | от 48 до 52 |  |  | CN 13211040, US10924048 US92012780, 2152583, 1203360493, 70405604, 67263, BP88523, 1710261, 4541802643, 41787008
|  | п.6 |  | Линоэлаидиновая кислота С18:2 9 транс 12 транс |  |  | % | 1 | 0.1 | 2 | 20*Хср*0,01 | 40*Хср*0,01 | - | 30*Хср*0,01% | - | - | - | 429 | Утьянов Д. А. | - | от 15 до 30 | от 20 до 80 | от 84 до 106 | от 205 до 235 | от 48 до 52 |  |  | CN 13211040, US10924048 US92012780, 2152583, 1203360493, 70405604, 67263, BP88523, 1710261, 4541802643, 41787008
|  | п.6 |  | Линоэлаидиновая кислота С18:2 9 транс 12 транс |  |  | % | 1 | 2 | 5 | 8*Хср*0,01 | 16*Хср*0,01 | - | 12*Хср*0,01% | - | - | - | 429 | Утьянов Д. А. | - | от 15 до 30 | от 20 до 80 | от 84 до 106 | от 205 до 235 | от 48 до 52 |  |  | CN 13211040, US10924048 US92012780, 2152583, 1203360493, 70405604, 67263, BP88523, 1710261, 4541802643, 41787008
|  | п.6 |  | Линоэлаидиновая кислота С18:2 9 транс 12 транс |  |  | % | 1 | 5 | 10 | 5*Хср*0,01 | 10*Хср*0,01 | - | 8*Хср*0,01% | - | - | - | 429 | Утьянов Д. А. | - | от 15 до 30 | от 20 до 80 | от 84 до 106 | от 205 до 235 | от 48 до 52 |  |  | CN 13211040, US10924048 US92012780, 2152583, 1203360493, 70405604, 67263, BP88523, 1710261, 4541802643, 41787008
56 | МИ 103.5-132-2012/01.00225-2011 | - | 2012 | Йодтирозины (монойодтиразин и дийодтиразин) | Определение массовой доли йодтиразинов в йодированных молочных белках и биологически активных добавках на их основе методом высокоэффективной жидкостной хроматографии | Молочные йодированные белки, БАДы, приготовленные на основе йодтиразинов | % | 4 | 0.012 | 1 | 0.0009 | 0.0015 | - | 0,001% | - | - | - | 429 | Утьянов Д. А. | - | 20±5 | <80 | от 84 до 106,7 | 220 ± 20 | 50±1 | 2106 | 10.89 | 8187397/8192319, 8192319, DEACA01764/DEABB08435, DEAC607118, 1203360493, 70405604, 67263, BP88523, 1710261, В145444835, 4541802643, 41787008
|  | - |  | Йодтирозины (монойодтиразин и дийодтиразин) |  |  | % | 4 | 1 | 9 | 0.006 | 0.025 | - | 0,020% | - | - | - | 429 | Утьянов Д. А. | - | 20±5 | <80 | от 84 до 106,7 | 220 ± 20 | 50±1 |  |  | 8187397/8192319, 8192319, DEACA01764/DEABB08435, DEAC607118, 1203360493, 70405604, 67263, BP88523, 1710261, В145444835, 4541802643, 41787008
57 | ГОСТ ISO 712 | - | 2015 | Влажность | Зерно и зерновые продукты. Определение содержания влаги. Контрольный метод | Пшеница, рис (сырец, шелушенный и шлифованный), ячмень, просо (Просо обыкновенное), рожь, овес, тритикале, сорго в виде зерна, продукты размола, крупки или муки. | % | 2 | 0.1 | 30 | 0.12 | 0.45 | 0.3% | - | - | - | - | 415 | А.А., Даньшина А.П., Левашова А.А. | - | - | - | - | - | - | 1103 1104 1904 1003 1008 | 01.11 10.61 | 14207969, 1000188534, 20190000014215
58 | ГОСТ 31638 | п.6.7 | 2012 | Массовая доля общей пятиокиси фосфора | Добавки пищевые. Натрия и калия трифосфаты Е451. Технические условия | Пищевая добавка Е451 трифосфаты, представляющие собой соли термической ортофосфорной кислоты: трифосфат натрия 5-замещенный (i) и трифосфат калия 5-замещенный (ii) | % | 1 | 0.1 | 60 | 0.3 | 0.5 | - | 0.4% | - | - | - | 415 | А.А., Даньшина А.П., Левашова А.А. | - | - | - | - | - | - | 2835 | 10.89 | 14207969, 1000188534, 1229306089, C025560849, 5179, 27, 10125215B
|  | п. 6.9 |  | pH водного раствора с массовой долей пищевого трифосфата натрия и калия 1% |  |  | ед. pH | 1 | 1 | 14 | 0.1 | 0.2 | - | 0,1ед. pH | - | - | - | 415 | А.А., Даньшина А.П., Левашова А.А. | - | - | - | - | - | - |  |  | 14207969, 1000188534, 1229306089, C025560849, 5179, 27, 10125215B
59 | ГОСТ 31688 | п.7.10 | 2012 | Массовая доля белка в сухом обезжиренном молочном остатке | Консервы молочные. Молоко и сливки сгущенные с сахаром. Технические условия | Молоко и сливки сгущенные с сахаром, получаемые частичным удалением воды из обезжиренного или нормализованного или цельного коровьего молока или сливок, консервированием сахаром | % | 1 | 0.1 | 55 | - | - | - | - | - | - | - | 415 | А.А., Даньшина А.П., Левашова А.А. | - | - | - | - | - | - | 0402 | 10.51 | 1000188534, 14207969, 5179, 27, 1877001022277, 1000297636, 1121100, 1111814, F30200140, 105442, 286, 9871, 20190000014215
|  | п.7.5 |  | Массовая доля сухого молочного остатка |  |  | % | 1 | 0.1 | 50 | - | - | - | - | - | - | - | 415 | А.А., Даньшина А.П., Левашова А.А. | - | - | - | - | - | - |  |  | 14207969, 1000188534, 20190000014215
60 | ГОСТ 31768 | п.3.3 | 2012 | Содержание гидроксиметилфурфураля (ГМФ) | Мед натуральный Методы определения гидроксиметилфурфураля | Мед натуральный | мг/кг | 1 | 1 | 85 | 6*2,8*0,01*Хср | 12*2,8*0,01*Хср | - | 28*0,01*Хср мг/кг | - | - | - | 415 | А.А., Даньшина А.П., Левашова А.А. | - | - | - | - | - | - | 409000000 | 01.49 | 14207969, 210075, 9871, 10125215B, 5179, 20190000014215, 27
|  | п.3.4 |  | Качественная реакция на гидроксиметилфурфураль (ГМФ) |  |  | - | - | отрицательный | положительный | - | - | - | - | - | - | - | 415 | А.А., Даньшина А.П., Левашова А.А. | - | - | - | - | - | - |  |  | 14207969
61 | ГОСТ 31723 | - | 2012 | Массовая доля обезжиренного сухого остатка какао в шоколаде без дорбавлений и с добавлением молока и (или) продуктов его переработки | Изделия кондитерские. Метод определения содержаения сухого обезжиренного остатка какао в шоколадных изделиях | Кондитерские изделия: шоколад и отделяемая составная часть шоколада в шоколаде с начинкой и шоколадных изделиях без добавлений и с добавлением молока и (или) продуктов его переработки | % | 1 | 0.1 | 50 | 0.3 | 0.5 | - | 0.5% | - | - | - | 415 | А.А., Даньшина А.П., Левашова А.А. | - | 18±5 | ≤75 | 9,33*10^4-1,07*10:5 | 220±10 | - | 1806 | 10.71 10.82 | 14207969, B931051407, 27, 20190000014215, 5804 03322, 9871, 1000188534, 5179
62 | МУ 5161 | - | 1994 | Нитраты | Методика определения нитратов и нитритов плодоовощной консервированной продукции | Плодовоовощная консервированная продукция | мг/кг | 1 | 10 | 2500 | - | - | - | - | - | - | - | 415 | А.А., Даньшина А.П., Левашова А.А. | - | - | - | - | - | - | 2001-2009 | 10.39 | 14207969, 210075, 9871, 5179, 10125215B, 1000188534, 27
|  | - |  | Нитриты |  |  | мг/кг | 1 | 10 | 2500 | - | - | - | - | - | - | - | 415 | А.А., Даньшина А.П., Левашова А.А. | - | - | - | - | - | - |  |  | 14207969, 210075, 9871, 5179, 10125215B, 1000188534, 27
63 | ГОСТ 34111 | - | 2017 | Массовая доля азота | Продукция соковая. Определение содержания азота методом Къельдаля | Фруктовые и овощные соки в том числе консервированные, нектары, сокосодержащие напитки, пюре и концентрированные пюре, морсы и концентрированные морсы | мг/дм3 | 3 | 300 | 2000 | Хср*3*0,01 | Хср*8,3*0,01 | - | Хср*6*0,01 мг/дм3 | - | - | - | 415 | А.А., Даньшина А.П., Левашова А.А. | - | 25±5 | ≤75 | 97±10 | 220±20 | 50±1 | 2009 | 10.32 | 1000188534, 14207969, 5179, 27, 1877001022277, 1000297636, 1121100, 1111814, F30200140, 105442, B931051407
64 | ГОСТ 34551 | - | 2019 | Массовая доля белка | Изделия кондитерские. Метод определения массовой доли белка | Кондитерские мизделия, полуфабрикаты кондитерского производства | % | 1 | 0.1 | 3 | Хср*8*0,01 | Хср*13*0,01 | - | Хср*9*0,01% | - | - | - | 415 | А.А., Даньшина А.П., Левашова А.А. | - | 25±5 | ≤75 | 93,3-107 | 220±10 | - | 1901-1905 | 10.72 10.82 | 1000188534, 14207969, 5179, 27, 1877001022277, 1000297636, 1121100, 1111814, F30200140, 105442, B931051407
|  | - |  | Массовая доля белка |  |  | % | 1 | 3 | 50 | Хср*4,5*0,01 | Хср*6,5*0,01 | - | Хср*5*0,01% | - | - | - | 415 | А.А., Даньшина А.П., Левашова А.А. | - | 25±5 | ≤75 | 93,3-107 | 220±10 | - |  |  | 1000188534, 14207969, 5179, 27, 1877001022277, 1000297636, 1121100, 1111814, F30200140, 105442, B931051407
66 | МИ 241.0078/RA.RU.311866/ | - | 2023 | Массовая доля азота | Методические рекомендации. Белковые пищевые продукты животного и растительного промисхождения. Определение азота (белка) методом Къельдаля | Молоко сухое | % | 2 | 0.94 | 7.05 | 0.05 | 0.06 | 0.05 | 0.05% | - | - | - | 415 | А.А., Даньшина А.П., Левашова А.А. | - | 15-25 | ≤80 | - | - | - | 0201-0210 1601 1602 | 10.11 10.13 | 1000188534, 14207969, 5179, 27, 1877001022277, 1000297636, 1121100, 1111814, F30200140, 105442, B931051407
|  | - |  | Массовая доля азота |  | Соя, мука соевая | % | 2 | 4.38 | 10.5 | 0.1 | 0.11 | 0.09 | 0.09% | - | - | - | 415 | А.А., Даньшина А.П., Левашова А.А. | - | 15-25 | ≤80 | - | - | - |  |  | 1000188534, 14207969, 5179, 27, 1877001022277, 1000297636, 1121100, 1111814, F30200140, 105442, B931051407
|  | - |  | Массовая доля азота |  | Зерно пшеницы | % | 2 | 1.58 | 5.27 | 0.1 | 0.11 | 0.09 | 0.09% | - | - | - | 415 | А.А., Даньшина А.П., Левашова А.А. | - | 15-25 | ≤80 | - | - | - |  |  | 1000188534, 14207969, 5179, 27, 1877001022277, 1000297636, 1121100, 1111814, F30200140, 105442, B931051407
|  | - |  | Массовая доля азота |  | Мясо и мясные продукты лиофилизированные | % | 2 | 3.2 | 15.2 | 0.19 | 0.19 | 0.16 | 0.16% | - | - | - | 415 | А.А., Даньшина А.П., Левашова А.А. | - | 15-25 | ≤80 | - | - | - |  |  | 1000188534, 14207969, 5179, 27, 1877001022277, 1000297636, 1121100, 1111814, F30200140, 105442, B931051407
|  | - |  | Массовая доля белка |  | Молоко сухое | % | 1 | 6 | 45 | 0.32 | 0.38 | 0.3 | 0,3% | - | - | - | 415 | А.А., Даньшина А.П., Левашова А.А. | - | 15-25 | ≤80 | - | - | - |  |  | 1000188534, 14207969, 5179, 27, 1877001022277, 1000297636, 1121100, 1111814, F30200140, 105442, B931051407
|  | - |  | Массовая доля белка |  | Соя, мука соевая | % | 1 | 25 | 60 | 0.57 | 0.63 | 0.5 | 0,5% | - | - | - | 415 | А.А., Даньшина А.П., Левашова А.А. | - | 15-25 | ≤80 | - | - | - |  |  | 1000188534, 14207969, 5179, 27, 1877001022277, 1000297636, 1121100, 1111814, F30200140, 105442, B931051407
|  | - |  | Массовая доля белка |  | Зерно пшеницы | % | 1 | 9 | 30 | 0.57 | 0.63 | 0.5 | 0,5% | - | - | - | 415 | А.А., Даньшина А.П., Левашова А.А. | - | 15-25 | ≤80 | - | - | - |  |  | 1000188534, 14207969, 5179, 27, 1877001022277, 1000297636, 1121100, 1111814, F30200140, 105442, B931051407
|  | - |  | Массовая доля белка |  | Мясо и мясные продукты лиофилизированные | % | 1 | 20 | 95 | 1.19 | 1.19 | 1 | 1,0% | - | - | - | 415 | А.А., Даньшина А.П., Левашова А.А. | - | 15-25 | ≤80 | - | - | - |  |  | 1000188534, 14207969, 5179, 27, 1877001022277, 1000297636, 1121100, 1111814, F30200140, 105442, B931051407
65 | ГОСТ 34987 | п.6 | 2023 | Массовая доля метилового эфира капроновой кислоты | Мясо и мясные продукты. Методы определения жирнокислотного состава | Продукты убоя (мясо , субпродукты) всех видов убойных животных и сельскохозяйственной птицы, а также мясная продукция (включая мясные и мясосодержащие консервы), в том числе из мяса птицы | % | 1 | 0.1 | 0.5 | 0,22*Хср | 0,34*Хср | - | 0,30*Хср% | - | - | - | 429 | Утьянов Д. А. | - | 18-30 | ≤80 | - | - | - | 0201-0210 1601 1602 | 10.11 10.13 | CN 13211040, US10924048 US92012780, 2152583, 1203360493, 70405604, 67263, BP88523, 1710261, 4541802643, 41787008
|  | п.6 |  | Массовая доля метилового эфира капроновой кислоты |  |  | % | 1 | 0.5 | 5 | 0,18*Хср | 0,29*Хср | - | 0,25*Хср% | - | - | - | 429 | Утьянов Д. А. | - | 18-30 | ≤80 | - | - | - |  |  | CN 13211040, US10924048 US92012780, 2152583, 1203360493, 70405604, 67263, BP88523, 1710261, 4541802643, 41787008
|  | п.6 |  | Массовая доля метилового эфира капроновой кислоты |  |  | % | 1 | 5 | 100 | 0,08*Хср | 0,14*Хср | - | 0,12*Хср% | - | - | - | 429 | Утьянов Д. А. | - | 18-30 | ≤80 | - | - | - |  |  | CN 13211040, US10924048 US92012780, 2152583, 1203360493, 70405604, 67263, BP88523, 1710261, 4541802643, 41787008
|  | п.6 |  | Массовая доля метилового эфира каприловой кислоты |  |  | % | 1 | 0.1 | 0.5 | 0,22*Хср | 0,34*Хср | - | 0,30*Хср% | - | - | - | 429 | Утьянов Д. А. | - | 18-30 | ≤80 | - | - | - |  |  | CN 13211040, US10924048 US92012780, 2152583, 1203360493, 70405604, 67263, BP88523, 1710261, 4541802643, 41787008
|  | п.6 |  | Массовая доля метилового эфира каприловой кислоты |  |  | % | 1 | 0.5 | 5 | 0,18*Хср | 0,29*Хср | - | 0,25*Хср% | - | - | - | 429 | Утьянов Д. А. | - | 18-30 | ≤80 | - | - | - |  |  | CN 13211040, US10924048 US92012780, 2152583, 1203360493, 70405604, 67263, BP88523, 1710261, 4541802643, 41787008
|  | п.6 |  | Массовая доля метилового эфира каприловой кислоты |  |  | % | 1 | 5 | 100 | 0,08*Хср | 0,14*Хср | - | 0,12*Хср% | - | - | - | 429 | Утьянов Д. А. | - | 18-30 | ≤80 | - | - | - |  |  | CN 13211040, US10924048 US92012780, 2152583, 1203360493, 70405604, 67263, BP88523, 1710261, 4541802643, 41787008
|  | п.6 |  | Массовая доля метилового эфира каприновой кислоты |  |  | % | 1 | 0.1 | 0.5 | 0,22*Хср | 0,34*Хср | - | 0,30*Хср% | - | - | - | 429 | Утьянов Д. А. | - | 18-30 | ≤80 | - | - | - |  |  | CN 13211040, US10924048 US92012780, 2152583, 1203360493, 70405604, 67263, BP88523, 1710261, 4541802643, 41787008
|  | п.6 |  | Массовая доля метилового эфира каприновой кислоты |  |  | % | 1 | 0.5 | 5 | 0,18*Хср | 0,29*Хср | - | 0,25*Хср% | - | - | - | 429 | Утьянов Д. А. | - | 18-30 | ≤80 | - | - | - |  |  | CN 13211040, US10924048 US92012780, 2152583, 1203360493, 70405604, 67263, BP88523, 1710261, 4541802643, 41787008
|  | п.6 |  | Массовая доля метилового эфира каприновой кислоты |  |  | % | 1 | 5 | 100 | 0,08*Хср | 0,14*Хср | - | 0,12*Хср% | - | - | - | 429 | Утьянов Д. А. | - | 18-30 | ≤80 | - | - | - |  |  | CN 13211040, US10924048 US92012780, 2152583, 1203360493, 70405604, 67263, BP88523, 1710261, 4541802643, 41787008
|  | п.6 |  | Массовая доля метилового эфира деценовой кислоты |  |  | % | 1 | 0.1 | 0.5 | 0,22*Хср | 0,34*Хср | - | 0,30*Хср% | - | - | - | 429 | Утьянов Д. А. | - | 18-30 | ≤80 | - | - | - |  |  | CN 13211040, US10924048 US92012780, 2152583, 1203360493, 70405604, 67263, BP88523, 1710261, 4541802643, 41787008
|  | п.6 |  | Массовая доля метилового эфира деценовой кислоты |  |  | % | 1 | 0.5 | 5 | 0,18*Хср | 0,29*Хср | - | 0,25*Хср% | - | - | - | 429 | Утьянов Д. А. | - | 18-30 | ≤80 | - | - | - |  |  | CN 13211040, US10924048 US92012780, 2152583, 1203360493, 70405604, 67263, BP88523, 1710261, 4541802643, 41787008
|  | п.6 |  | Массовая доля метилового эфира деценовой кислоты |  |  | % | 1 | 5 | 100 | 0,08*Хср | 0,14*Хср | - | 0,12*Хср% | - | - | - | 429 | Утьянов Д. А. | - | 18-30 | ≤80 | - | - | - |  |  | CN 13211040, US10924048 US92012780, 2152583, 1203360493, 70405604, 67263, BP88523, 1710261, 4541802643, 41787008
|  | п.6 |  | Массовая доля метилового эфира ундециловой кислоты |  |  | % | 1 | 0.1 | 0.5 | 0,22*Хср | 0,34*Хср | - | 0,30*Хср% | - | - | - | 429 | Утьянов Д. А. | - | 18-30 | ≤80 | - | - | - |  |  | CN 13211040, US10924048 US92012780, 2152583, 1203360493, 70405604, 67263, BP88523, 1710261, 4541802643, 41787008
|  | п.6 |  | Массовая доля метилового эфира ундециловой кислоты |  |  | % | 1 | 0.5 | 5 | 0,18*Хср | 0,29*Хср | - | 0,25*Хср% | - | - | - | 429 | Утьянов Д. А. | - | 18-30 | ≤80 | - | - | - |  |  | CN 13211040, US10924048 US92012780, 2152583, 1203360493, 70405604, 67263, BP88523, 1710261, 4541802643, 41787008
|  | п.6 |  | Массовая доля метилового эфира ундециловой кислоты |  |  | % | 1 | 5 | 100 | 0,08*Хср | 0,14*Хср | - | 0,12*Хср% | - | - | - | 429 | Утьянов Д. А. | - | 18-30 | ≤80 | - | - | - |  |  | CN 13211040, US10924048 US92012780, 2152583, 1203360493, 70405604, 67263, BP88523, 1710261, 4541802643, 41787008
|  | п.6 |  | Массовая доля метилового эфира лауриновой кислоты |  |  | % | 1 | 0.1 | 0.5 | 0,22*Хср | 0,34*Хср | - | 0,30*Хср% | - | - | - | 429 | Утьянов Д. А. | - | 18-30 | ≤80 | - | - | - |  |  | CN 13211040, US10924048 US92012780, 2152583, 1203360493, 70405604, 67263, BP88523, 1710261, 4541802643, 41787008
|  | п.6 |  | Массовая доля метилового эфира лауриновой кислоты |  |  | % | 1 | 0.5 | 5 | 0,18*Хср | 0,29*Хср | - | 0,25*Хср% | - | - | - | 429 | Утьянов Д. А. | - | 18-30 | ≤80 | - | - | - |  |  | CN 13211040, US10924048 US92012780, 2152583, 1203360493, 70405604, 67263, BP88523, 1710261, 4541802643, 41787008
|  | п.6 |  | Массовая доля метилового эфира лауриновой кислоты |  |  | % | 1 | 5 | 100 | 0,08*Хср | 0,14*Хср | - | 0,12*Хср% | - | - | - | 429 | Утьянов Д. А. | - | 18-30 | ≤80 | - | - | - |  |  | CN 13211040, US10924048 US92012780, 2152583, 1203360493, 70405604, 67263, BP88523, 1710261, 4541802643, 41787008
|  | п.6 |  | Массовая доля метилового эфира тридекановой кислоты |  |  | % | 1 | 0.1 | 0.5 | 0,22*Хср | 0,34*Хср | - | 0,30*Хср% | - | - | - | 429 | Утьянов Д. А. | - | 18-30 | ≤80 | - | - | - |  |  | CN 13211040, US10924048 US92012780, 2152583, 1203360493, 70405604, 67263, BP88523, 1710261, 4541802643, 41787008
|  | п.6 |  | Массовая доля метилового эфира тридекановой кислоты |  |  | % | 1 | 0.5 | 5 | 0,18*Хср | 0,29*Хср | - | 0,25*Хср% | - | - | - | 429 | Утьянов Д. А. | - | 18-30 | ≤80 | - | - | - |  |  | CN 13211040, US10924048 US92012780, 2152583, 1203360493, 70405604, 67263, BP88523, 1710261, 4541802643, 41787008
|  | п.6 |  | Массовая доля метилового эфира тридекановой кислоты |  |  | % | 1 | 5 | 100 | 0,08*Хср | 0,14*Хср | - | 0,12*Хср% | - | - | - | 429 | Утьянов Д. А. | - | 18-30 | ≤80 | - | - | - |  |  | CN 13211040, US10924048 US92012780, 2152583, 1203360493, 70405604, 67263, BP88523, 1710261, 4541802643, 41787008
|  | п.6 |  | Массовая доля метилового эфира миристиновой кислоты |  |  | % | 1 | 0.1 | 0.5 | 0,22*Хср | 0,34*Хср | - | 0,30*Хср% | - | - | - | 429 | Утьянов Д. А. | - | 18-30 | ≤80 | - | - | - |  |  | CN 13211040, US10924048 US92012780, 2152583, 1203360493, 70405604, 67263, BP88523, 1710261, 4541802643, 41787008
|  | п.6 |  | Массовая доля метилового эфира миристиновой кислоты |  |  | % | 1 | 0.5 | 5 | 0,18*Хср | 0,29*Хср | - | 0,25*Хср% | - | - | - | 429 | Утьянов Д. А. | - | 18-30 | ≤80 | - | - | - |  |  | CN 13211040, US10924048 US92012780, 2152583, 1203360493, 70405604, 67263, BP88523, 1710261, 4541802643, 41787008
|  | п.6 |  | Массовая доля метилового эфира миристиновой кислоты |  |  | % | 1 | 5 | 100 | 0,08*Хср | 0,14*Хср | - | 0,12*Хср% | - | - | - | 429 | Утьянов Д. А. | - | 18-30 | ≤80 | - | - | - |  |  | CN 13211040, US10924048 US92012780, 2152583, 1203360493, 70405604, 67263, BP88523, 1710261, 4541802643, 41787008
|  | п.6 |  | Массовая доля метилового эфира миристолеиновой кислоты |  |  | % | 1 | 0.1 | 0.5 | 0,22*Хср | 0,34*Хср | - | 0,30*Хср% | - | - | - | 429 | Утьянов Д. А. | - | 18-30 | ≤80 | - | - | - |  |  | CN 13211040, US10924048 US92012780, 2152583, 1203360493, 70405604, 67263, BP88523, 1710261, 4541802643, 41787008
|  | п.6 |  | Массовая доля метилового эфира миристолеиновой кислоты |  |  | % | 1 | 0.5 | 5 | 0,18*Хср | 0,29*Хср | - | 0,25*Хср% | - | - | - | 429 | Утьянов Д. А. | - | 18-30 | ≤80 | - | - | - |  |  | CN 13211040, US10924048 US92012780, 2152583, 1203360493, 70405604, 67263, BP88523, 1710261, 4541802643, 41787008
|  | п.6 |  | Массовая доля метилового эфира миристолеиновой кислоты |  |  | % | 1 | 5 | 100 | 0,08*Хср | 0,14*Хср | - | 0,12*Хср% | - | - | - | 429 | Утьянов Д. А. | - | 18-30 | ≤80 | - | - | - |  |  | CN 13211040, US10924048 US92012780, 2152583, 1203360493, 70405604, 67263, BP88523, 1710261, 4541802643, 41787008
|  | п.6 |  | Массовая доля метилового эфира пентадекановой кислоты |  |  | % | 1 | 0.1 | 0.5 | 0,22*Хср | 0,34*Хср | - | 0,30*Хср% | - | - | - | 429 | Утьянов Д. А. | - | 18-30 | ≤80 | - | - | - |  |  | CN 13211040, US10924048 US92012780, 2152583, 1203360493, 70405604, 67263, BP88523, 1710261, 4541802643, 41787008
|  | п.6 |  | Массовая доля метилового эфира пентадекановой кислоты |  |  | % | 1 | 0.5 | 5 | 0,18*Хср | 0,29*Хср | - | 0,25*Хср% | - | - | - | 429 | Утьянов Д. А. | - | 18-30 | ≤80 | - | - | - |  |  | CN 13211040, US10924048 US92012780, 2152583, 1203360493, 70405604, 67263, BP88523, 1710261, 4541802643, 41787008
|  | п.6 |  | Массовая доля метилового эфира пентадекановой кислоты |  |  | % | 1 | 5 | 100 | 0,08*Хср | 0,14*Хср | - | 0,12*Хср% | - | - | - | 429 | Утьянов Д. А. | - | 18-30 | ≤80 | - | - | - |  |  | CN 13211040, US10924048 US92012780, 2152583, 1203360493, 70405604, 67263, BP88523, 1710261, 4541802643, 41787008
|  | п.6 |  | Массовая доля метилового эфира цис-10-пентадеценовой кислоты |  |  | % | 1 | 0.1 | 0.5 | 0,22*Хср | 0,34*Хср | - | 0,30*Хср% | - | - | - | 429 | Утьянов Д. А. | - | 18-30 | ≤80 | - | - | - |  |  | CN 13211040, US10924048 US92012780, 2152583, 1203360493, 70405604, 67263, BP88523, 1710261, 4541802643, 41787008
|  | п.6 |  | Массовая доля метилового эфира цис-10-пентадеценовой кислоты |  |  | % | 1 | 0.5 | 5 | 0,18*Хср | 0,29*Хср | - | 0,25*Хср% | - | - | - | 429 | Утьянов Д. А. | - | 18-30 | ≤80 | - | - | - |  |  | CN 13211040, US10924048 US92012780, 2152583, 1203360493, 70405604, 67263, BP88523, 1710261, 4541802643, 41787008
|  | п.6 |  | Массовая доля метилового эфира цис-10-пентадеценовой кислоты |  |  | % | 1 | 5 | 100 | 0,08*Хср | 0,14*Хср | - | 0,12*Хср% | - | - | - | 429 | Утьянов Д. А. | - | 18-30 | ≤80 | - | - | - |  |  | CN 13211040, US10924048 US92012780, 2152583, 1203360493, 70405604, 67263, BP88523, 1710261, 4541802643, 41787008
|  | п.6 |  | Массовая доля метилового эфира пальмитиновой кислоты |  |  | % | 1 | 0.1 | 0.5 | 0,22*Хср | 0,34*Хср | - | 0,30*Хср% | - | - | - | 429 | Утьянов Д. А. | - | 18-30 | ≤80 | - | - | - |  |  | CN 13211040, US10924048 US92012780, 2152583, 1203360493, 70405604, 67263, BP88523, 1710261, 4541802643, 41787008
|  | п.6 |  | Массовая доля метилового эфира пальмитиновой кислоты |  |  | % | 1 | 0.5 | 5 | 0,18*Хср | 0,29*Хср | - | 0,25*Хср% | - | - | - | 429 | Утьянов Д. А. | - | 18-30 | ≤80 | - | - | - |  |  | CN 13211040, US10924048 US92012780, 2152583, 1203360493, 70405604, 67263, BP88523, 1710261, 4541802643, 41787008
|  | п.6 |  | Массовая доля метилового эфира пальмитиновой кислоты |  |  | % | 1 | 5 | 100 | 0,08*Хср | 0,14*Хср | - | 0,12*Хср% | - | - | - | 429 | Утьянов Д. А. | - | 18-30 | ≤80 | - | - | - |  |  | CN 13211040, US10924048 US92012780, 2152583, 1203360493, 70405604, 67263, BP88523, 1710261, 4541802643, 41787008
|  | п.6 |  | Массовая доля метилового эфира пальмитолеиновой кислоты |  |  | % | 1 | 0.1 | 0.5 | 0,22*Хср | 0,34*Хср | - | 0,30*Хср% | - | - | - | 429 | Утьянов Д. А. | - | 18-30 | ≤80 | - | - | - |  |  | CN 13211040, US10924048 US92012780, 2152583, 1203360493, 70405604, 67263, BP88523, 1710261, 4541802643, 41787008
|  | п.6 |  | Массовая доля метилового эфира пальмитолеиновой кислоты |  |  | % | 1 | 0.5 | 5 | 0,18*Хср | 0,29*Хср | - | 0,25*Хср% | - | - | - | 429 | Утьянов Д. А. | - | 18-30 | ≤80 | - | - | - |  |  | CN 13211040, US10924048 US92012780, 2152583, 1203360493, 70405604, 67263, BP88523, 1710261, 4541802643, 41787008
|  | п.6 |  | Массовая доля метилового эфира пальмитолеиновой кислоты |  |  | % | 1 | 5 | 100 | 0,08*Хср | 0,14*Хср | - | 0,12*Хср% | - | - | - | 429 | Утьянов Д. А. | - | 18-30 | ≤80 | - | - | - |  |  | CN 13211040, US10924048 US92012780, 2152583, 1203360493, 70405604, 67263, BP88523, 1710261, 4541802643, 41787008
|  | п.6 |  | Массовая доля метилового эфира маргариновой кислоты |  |  | % | 1 | 0.1 | 0.5 | 0,22*Хср | 0,34*Хср | - | 0,30*Хср% | - | - | - | 429 | Утьянов Д. А. | - | 18-30 | ≤80 | - | - | - |  |  | CN 13211040, US10924048 US92012780, 2152583, 1203360493, 70405604, 67263, BP88523, 1710261, 4541802643, 41787008
|  | п.6 |  | Массовая доля метилового эфира маргариновой кислоты |  |  | % | 1 | 0.5 | 5 | 0,18*Хср | 0,29*Хср | - | 0,25*Хср% | - | - | - | 429 | Утьянов Д. А. | - | 18-30 | ≤80 | - | - | - |  |  | CN 13211040, US10924048 US92012780, 2152583, 1203360493, 70405604, 67263, BP88523, 1710261, 4541802643, 41787008
|  | п.6 |  | Массовая доля метилового эфира маргариновой кислоты |  |  | % | 1 | 5 | 100 | 0,08*Хср | 0,14*Хср | - | 0,12*Хср% | - | - | - | 429 | Утьянов Д. А. | - | 18-30 | ≤80 | - | - | - |  |  | CN 13211040, US10924048 US92012780, 2152583, 1203360493, 70405604, 67263, BP88523, 1710261, 4541802643, 41787008
|  | п.6 |  | Массовая доля метилового эфира гептадеценовой кислоты |  |  | % | 1 | 0.1 | 0.5 | 0,22*Хср | 0,34*Хср | - | 0,30*Хср% | - | - | - | 429 | Утьянов Д. А. | - | 18-30 | ≤80 | - | - | - |  |  | CN 13211040, US10924048 US92012780, 2152583, 1203360493, 70405604, 67263, BP88523, 1710261, 4541802643, 41787008
|  | п.6 |  | Массовая доля метилового эфира гептадеценовой кислоты |  |  | % | 1 | 0.5 | 5 | 0,18*Хср | 0,29*Хср | - | 0,25*Хср% | - | - | - | 429 | Утьянов Д. А. | - | 18-30 | ≤80 | - | - | - |  |  | CN 13211040, US10924048 US92012780, 2152583, 1203360493, 70405604, 67263, BP88523, 1710261, 4541802643, 41787008
|  | п.6 |  | Массовая доля метилового эфира гептадеценовой кислоты |  |  | % | 1 | 5 | 100 | 0,08*Хср | 0,14*Хср | - | 0,12*Хср% | - | - | - | 429 | Утьянов Д. А. | - | 18-30 | ≤80 | - | - | - |  |  | CN 13211040, US10924048 US92012780, 2152583, 1203360493, 70405604, 67263, BP88523, 1710261, 4541802643, 41787008
|  | п.6 |  | Массовая доля метилового эфира стеариновой кислоты |  |  | % | 1 | 0.1 | 0.5 | 0,22*Хср | 0,34*Хср | - | 0,30*Хср% | - | - | - | 429 | Утьянов Д. А. | - | 18-30 | ≤80 | - | - | - |  |  | CN 13211040, US10924048 US92012780, 2152583, 1203360493, 70405604, 67263, BP88523, 1710261, 4541802643, 41787008
|  | п.6 |  | Массовая доля метилового эфира стеариновой кислоты |  |  | % | 1 | 0.5 | 5 | 0,18*Хср | 0,29*Хср | - | 0,25*Хср% | - | - | - | 429 | Утьянов Д. А. | - | 18-30 | ≤80 | - | - | - |  |  | CN 13211040, US10924048 US92012780, 2152583, 1203360493, 70405604, 67263, BP88523, 1710261, 4541802643, 41787008
|  | п.6 |  | Массовая доля метилового эфира стеариновой кислоты |  |  | % | 1 | 5 | 100 | 0,08*Хср | 0,14*Хср | - | 0,12*Хср% | - | - | - | 429 | Утьянов Д. А. | - | 18-30 | ≤80 | - | - | - |  |  | CN 13211040, US10924048 US92012780, 2152583, 1203360493, 70405604, 67263, BP88523, 1710261, 4541802643, 41787008
|  | п.6 |  | Массовая доля метилового эфира линолевой кислоты |  |  | % | 1 | 0.1 | 0.5 | 0,22*Хср | 0,34*Хср | - | 0,30*Хср% | - | - | - | 429 | Утьянов Д. А. | - | 18-30 | ≤80 | - | - | - |  |  | CN 13211040, US10924048 US92012780, 2152583, 1203360493, 70405604, 67263, BP88523, 1710261, 4541802643, 41787008
|  | п.6 |  | Массовая доля метилового эфира линолевой кислоты |  |  | % | 1 | 0.5 | 5 | 0,18*Хср | 0,29*Хср | - | 0,25*Хср% | - | - | - | 429 | Утьянов Д. А. | - | 18-30 | ≤80 | - | - | - |  |  | CN 13211040, US10924048 US92012780, 2152583, 1203360493, 70405604, 67263, BP88523, 1710261, 4541802643, 41787008
|  | п.6 |  | Массовая доля метилового эфира линолевой кислоты |  |  | % | 1 | 5 | 100 | 0,08*Хср | 0,14*Хср | - | 0,12*Хср% | - | - | - | 429 | Утьянов Д. А. | - | 18-30 | ≤80 | - | - | - |  |  | CN 13211040, US10924048 US92012780, 2152583, 1203360493, 70405604, 67263, BP88523, 1710261, 4541802643, 41787008
|  | п.6 |  | Массовая доля метилового эфира гамма-линоленовой кислоты |  |  | % | 1 | 0.1 | 0.5 | 0,22*Хср | 0,34*Хср | - | 0,30*Хср% | - | - | - | 429 | Утьянов Д. А. | - | 18-30 | ≤80 | - | - | - |  |  | CN 13211040, US10924048 US92012780, 2152583, 1203360493, 70405604, 67263, BP88523, 1710261, 4541802643, 41787008
|  | п.6 |  | Массовая доля метилового эфира гамма-линоленовой кислоты |  |  | % | 1 | 0.5 | 5 | 0,18*Хср | 0,29*Хср | - | 0,25*Хср% | - | - | - | 429 | Утьянов Д. А. | - | 18-30 | ≤80 | - | - | - |  |  | CN 13211040, US10924048 US92012780, 2152583, 1203360493, 70405604, 67263, BP88523, 1710261, 4541802643, 41787008
|  | п.6 |  | Массовая доля метилового эфира гамма-линоленовой кислоты |  |  | % | 1 | 5 | 100 | 0,08*Хср | 0,14*Хср | - | 0,12*Хср% | - | - | - | 429 | Утьянов Д. А. | - | 18-30 | ≤80 | - | - | - |  |  | CN 13211040, US10924048 US92012780, 2152583, 1203360493, 70405604, 67263, BP88523, 1710261, 4541802643, 41787008
|  | п.6 |  | Массовая доля метилового эфира альфа-линоленовой кислоты |  |  | % | 1 | 0.1 | 0.5 | 0,22*Хср | 0,34*Хср | - | 0,30*Хср% | - | - | - | 429 | Утьянов Д. А. | - | 18-30 | ≤80 | - | - | - |  |  | CN 13211040, US10924048 US92012780, 2152583, 1203360493, 70405604, 67263, BP88523, 1710261, 4541802643, 41787008
|  | п.6 |  | Массовая доля метилового эфира альфа-линоленовой кислоты |  |  | % | 1 | 0.5 | 5 | 0,18*Хср | 0,29*Хср | - | 0,25*Хср% | - | - | - | 429 | Утьянов Д. А. | - | 18-30 | ≤80 | - | - | - |  |  | CN 13211040, US10924048 US92012780, 2152583, 1203360493, 70405604, 67263, BP88523, 1710261, 4541802643, 41787008
|  | п.6 |  | Массовая доля метилового эфира альфа-линоленовой кислоты |  |  | % | 1 | 5 | 100 | 0,08*Хср | 0,14*Хср | - | 0,12*Хср% | - | - | - | 429 | Утьянов Д. А. | - | 18-30 | ≤80 | - | - | - |  |  | CN 13211040, US10924048 US92012780, 2152583, 1203360493, 70405604, 67263, BP88523, 1710261, 4541802643, 41787008
|  | п.6 |  | Массовая доля метилового эфира арахиновой кислоты |  |  | % | 1 | 0.1 | 0.5 | 0,22*Хср | 0,34*Хср | - | 0,30*Хср% | - | - | - | 429 | Утьянов Д. А. | - | 18-30 | ≤80 | - | - | - |  |  | CN 13211040, US10924048 US92012780, 2152583, 1203360493, 70405604, 67263, BP88523, 1710261, 4541802643, 41787008
|  | п.6 |  | Массовая доля метилового эфира арахиновой кислоты |  |  | % | 1 | 0.5 | 5 | 0,18*Хср | 0,29*Хср | - | 0,25*Хср% | - | - | - | 429 | Утьянов Д. А. | - | 18-30 | ≤80 | - | - | - |  |  | CN 13211040, US10924048 US92012780, 2152583, 1203360493, 70405604, 67263, BP88523, 1710261, 4541802643, 41787008
|  | п.6 |  | Массовая доля метилового эфира арахиновой кислоты |  |  | % | 1 | 5 | 100 | 0,08*Хср | 0,14*Хср | - | 0,12*Хср% | - | - | - | 429 | Утьянов Д. А. | - | 18-30 | ≤80 | - | - | - |  |  | CN 13211040, US10924048 US92012780, 2152583, 1203360493, 70405604, 67263, BP88523, 1710261, 4541802643, 41787008
|  | п.6 |  | Массовая доля метилового эфира гадолеиновой кислоты |  |  | % | 1 | 0.1 | 0.5 | 0,22*Хср | 0,34*Хср | - | 0,30*Хср% | - | - | - | 429 | Утьянов Д. А. | - | 18-30 | ≤80 | - | - | - |  |  | CN 13211040, US10924048 US92012780, 2152583, 1203360493, 70405604, 67263, BP88523, 1710261, 4541802643, 41787008
|  | п.6 |  | Массовая доля метилового эфира гадолеиновой кислоты |  |  | % | 1 | 0.5 | 5 | 0,18*Хср | 0,29*Хср | - | 0,25*Хср% | - | - | - | 429 | Утьянов Д. А. | - | 18-30 | ≤80 | - | - | - |  |  | CN 13211040, US10924048 US92012780, 2152583, 1203360493, 70405604, 67263, BP88523, 1710261, 4541802643, 41787008
|  | п.6 |  | Массовая доля метилового эфира гадолеиновой кислоты |  |  | % | 1 | 5 | 100 | 0,08*Хср | 0,14*Хср | - | 0,12*Хср% | - | - | - | 429 | Утьянов Д. А. | - | 18-30 | ≤80 | - | - | - |  |  | CN 13211040, US10924048 US92012780, 2152583, 1203360493, 70405604, 67263, BP88523, 1710261, 4541802643, 41787008
|  | п.6 |  | Массовая доля метилового эфира цис-11,14-эйкозадиеновой кислоты |  |  | % | 1 | 0.1 | 0.5 | 0,22*Хср | 0,34*Хср | - | 0,30*Хср% | - | - | - | 429 | Утьянов Д. А. | - | 18-30 | ≤80 | - | - | - |  |  | CN 13211040, US10924048 US92012780, 2152583, 1203360493, 70405604, 67263, BP88523, 1710261, 4541802643, 41787008
|  | п.6 |  | Массовая доля метилового эфира цис-11,14-эйкозадиеновой кислоты |  |  | % | 1 | 0.5 | 5 | 0,18*Хср | 0,29*Хср | - | 0,25*Хср% | - | - | - | 429 | Утьянов Д. А. | - | 18-30 | ≤80 | - | - | - |  |  | CN 13211040, US10924048 US92012780, 2152583, 1203360493, 70405604, 67263, BP88523, 1710261, 4541802643, 41787008
|  | п.6 |  | Массовая доля метилового эфира цис-11,14-эйкозадиеновой кислоты |  |  | % | 1 | 5 | 100 | 0,08*Хср | 0,14*Хср | - | 0,12*Хср% | - | - | - | 429 | Утьянов Д. А. | - | 18-30 | ≤80 | - | - | - |  |  | CN 13211040, US10924048 US92012780, 2152583, 1203360493, 70405604, 67263, BP88523, 1710261, 4541802643, 41787008
|  | п.6 |  | Массовая доля метилового эфира цис-8,11,14-эйкозатриеновой кислоты |  |  | % | 1 | 0.1 | 0.5 | 0,22*Хср | 0,34*Хср | - | 0,30*Хср% | - | - | - | 429 | Утьянов Д. А. | - | 18-30 | ≤80 | - | - | - |  |  | CN 13211040, US10924048 US92012780, 2152583, 1203360493, 70405604, 67263, BP88523, 1710261, 4541802643, 41787008
|  | п.6 |  | Массовая доля метилового эфира цис-8,11,14-эйкозатриеновой кислоты |  |  | % | 1 | 0.5 | 5 | 0,18*Хср | 0,29*Хср | - | 0,25*Хср% | - | - | - | 429 | Утьянов Д. А. | - | 18-30 | ≤80 | - | - | - |  |  | CN 13211040, US10924048 US92012780, 2152583, 1203360493, 70405604, 67263, BP88523, 1710261, 4541802643, 41787008
|  | п.6 |  | Массовая доля метилового эфира цис-8,11,14-эйкозатриеновой кислоты |  |  | % | 1 | 5 | 100 | 0,08*Хср | 0,14*Хср | - | 0,12*Хср% | - | - | - | 429 | Утьянов Д. А. | - | 18-30 | ≤80 | - | - | - |  |  | CN 13211040, US10924048 US92012780, 2152583, 1203360493, 70405604, 67263, BP88523, 1710261, 4541802643, 41787008
|  | п.6 |  | Массовая доля метилового эфира цис-11,14,17-эйкозатриеновой кислоты |  |  | % | 1 | 0.1 | 0.5 | 0,22*Хср | 0,34*Хср | - | 0,30*Хср% | - | - | - | 429 | Утьянов Д. А. | - | 18-30 | ≤80 | - | - | - |  |  | CN 13211040, US10924048 US92012780, 2152583, 1203360493, 70405604, 67263, BP88523, 1710261, 4541802643, 41787008
|  | п.6 |  | Массовая доля метилового эфира цис-11,14,17-эйкозатриеновой кислоты |  |  | % | 1 | 0.5 | 5 | 0,18*Хср | 0,29*Хср | - | 0,25*Хср% | - | - | - | 429 | Утьянов Д. А. | - | 18-30 | ≤80 | - | - | - |  |  | CN 13211040, US10924048 US92012780, 2152583, 1203360493, 70405604, 67263, BP88523, 1710261, 4541802643, 41787008
|  | п.6 |  | Массовая доля метилового эфира цис-11,14,17-эйкозатриеновой кислоты |  |  | % | 1 | 5 | 100 | 0,08*Хср | 0,14*Хср | - | 0,12*Хср% | - | - | - | 429 | Утьянов Д. А. | - | 18-30 | ≤80 | - | - | - |  |  | CN 13211040, US10924048 US92012780, 2152583, 1203360493, 70405604, 67263, BP88523, 1710261, 4541802643, 41787008
|  | п.6 |  | Массовая доля метилового эфира арахидоновой кислоты |  |  | % | 1 | 0.1 | 0.5 | 0,22*Хср | 0,34*Хср | - | 0,30*Хср% | - | - | - | 429 | Утьянов Д. А. | - | 18-30 | ≤80 | - | - | - |  |  | CN 13211040, US10924048 US92012780, 2152583, 1203360493, 70405604, 67263, BP88523, 1710261, 4541802643, 41787008
|  | п.6 |  | Массовая доля метилового эфира арахидоновой кислоты |  |  | % | 1 | 0.5 | 5 | 0,18*Хср | 0,29*Хср | - | 0,25*Хср% | - | - | - | 429 | Утьянов Д. А. | - | 18-30 | ≤80 | - | - | - |  |  | CN 13211040, US10924048 US92012780, 2152583, 1203360493, 70405604, 67263, BP88523, 1710261, 4541802643, 41787008
|  | п.6 |  | Массовая доля метилового эфира арахидоновой кислоты |  |  | % | 1 | 5 | 100 | 0,08*Хср | 0,14*Хср | - | 0,12*Хср% | - | - | - | 429 | Утьянов Д. А. | - | 18-30 | ≤80 | - | - | - |  |  | CN 13211040, US10924048 US92012780, 2152583, 1203360493, 70405604, 67263, BP88523, 1710261, 4541802643, 41787008
|  | п.6 |  | Массовая доля метилового эфира эйкозапентаеновой кислоты |  |  | % | 1 | 0.1 | 0.5 | 0,22*Хср | 0,34*Хср | - | 0,30*Хср% | - | - | - | 429 | Утьянов Д. А. | - | 18-30 | ≤80 | - | - | - |  |  | CN 13211040, US10924048 US92012780, 2152583, 1203360493, 70405604, 67263, BP88523, 1710261, 4541802643, 41787008
|  | п.6 |  | Массовая доля метилового эфира эйкозапентаеновой кислоты |  |  | % | 1 | 0.5 | 5 | 0,18*Хср | 0,29*Хср | - | 0,25*Хср% | - | - | - | 429 | Утьянов Д. А. | - | 18-30 | ≤80 | - | - | - |  |  | CN 13211040, US10924048 US92012780, 2152583, 1203360493, 70405604, 67263, BP88523, 1710261, 4541802643, 41787008
|  | п.6 |  | Массовая доля метилового эфира эйкозапентаеновой кислоты |  |  | % | 1 | 5 | 100 | 0,08*Хср | 0,14*Хср | - | 0,12*Хср% | - | - | - | 429 | Утьянов Д. А. | - | 18-30 | ≤80 | - | - | - |  |  | CN 13211040, US10924048 US92012780, 2152583, 1203360493, 70405604, 67263, BP88523, 1710261, 4541802643, 41787008
|  | п.6 |  | Массовая доля метилового эфира генэйкозановой кислоты |  |  | % | 1 | 0.1 | 0.5 | 0,22*Хср | 0,34*Хср | - | 0,30*Хср% | - | - | - | 429 | Утьянов Д. А. | - | 18-30 | ≤80 | - | - | - |  |  | CN 13211040, US10924048 US92012780, 2152583, 1203360493, 70405604, 67263, BP88523, 1710261, 4541802643, 41787008
|  | п.6 |  | Массовая доля метилового эфира генэйкозановой кислоты |  |  | % | 1 | 0.5 | 5 | 0,18*Хср | 0,29*Хср | - | 0,25*Хср% | - | - | - | 429 | Утьянов Д. А. | - | 18-30 | ≤80 | - | - | - |  |  | CN 13211040, US10924048 US92012780, 2152583, 1203360493, 70405604, 67263, BP88523, 1710261, 4541802643, 41787008
|  | п.6 |  | Массовая доля метилового эфира генэйкозановой кислоты |  |  | % | 1 | 5 | 100 | 0,08*Хср | 0,14*Хср | - | 0,12*Хср% | - | - | - | 429 | Утьянов Д. А. | - | 18-30 | ≤80 | - | - | - |  |  | CN 13211040, US10924048 US92012780, 2152583, 1203360493, 70405604, 67263, BP88523, 1710261, 4541802643, 41787008
|  | п.6 |  | Массовая доля метилового эфира бегеновой кислоты |  |  | % | 1 | 0.1 | 0.5 | 0,22*Хср | 0,34*Хср | - | 0,30*Хср% | - | - | - | 429 | Утьянов Д. А. | - | 18-30 | ≤80 | - | - | - |  |  | CN 13211040, US10924048 US92012780, 2152583, 1203360493, 70405604, 67263, BP88523, 1710261, 4541802643, 41787008
|  | п.6 |  | Массовая доля метилового эфира бегеновой кислоты |  |  | % | 1 | 0.5 | 5 | 0,18*Хср | 0,29*Хср | - | 0,25*Хср% | - | - | - | 429 | Утьянов Д. А. | - | 18-30 | ≤80 | - | - | - |  |  | CN 13211040, US10924048 US92012780, 2152583, 1203360493, 70405604, 67263, BP88523, 1710261, 4541802643, 41787008
|  | п.6 |  | Массовая доля метилового эфира бегеновой кислоты |  |  | % | 1 | 5 | 100 | 0,08*Хср | 0,14*Хср | - | 0,12*Хср% | - | - | - | 429 | Утьянов Д. А. | - | 18-30 | ≤80 | - | - | - |  |  | CN 13211040, US10924048 US92012780, 2152583, 1203360493, 70405604, 67263, BP88523, 1710261, 4541802643, 41787008
|  | п.6 |  | Массовая доля метилового эфира эруковой кислоты |  |  | % | 1 | 0.1 | 0.5 | 0,22*Хср | 0,34*Хср | - | 0,30*Хср% | - | - | - | 429 | Утьянов Д. А. | - | 18-30 | ≤80 | - | - | - |  |  | CN 13211040, US10924048 US92012780, 2152583, 1203360493, 70405604, 67263, BP88523, 1710261, 4541802643, 41787008
|  | п.6 |  | Массовая доля метилового эфира эруковой кислоты |  |  | % | 1 | 0.5 | 5 | 0,18*Хср | 0,29*Хср | - | 0,25*Хср% | - | - | - | 429 | Утьянов Д. А. | - | 18-30 | ≤80 | - | - | - |  |  | CN 13211040, US10924048 US92012780, 2152583, 1203360493, 70405604, 67263, BP88523, 1710261, 4541802643, 41787008
|  | п.6 |  | Массовая доля метилового эфира эруковой кислоты |  |  | % | 1 | 5 | 100 | 0,08*Хср | 0,14*Хср | - | 0,12*Хср% | - | - | - | 429 | Утьянов Д. А. | - | 18-30 | ≤80 | - | - | - |  |  | CN 13211040, US10924048 US92012780, 2152583, 1203360493, 70405604, 67263, BP88523, 1710261, 4541802643, 41787008
|  | п.6 |  | Массовая доля метилового эфира цис-13,16-докозадиеновой кислоты |  |  | % | 1 | 0.1 | 0.5 | 0,22*Хср | 0,34*Хср | - | 0,30*Хср% | - | - | - | 429 | Утьянов Д. А. | - | 18-30 | ≤80 | - | - | - |  |  | CN 13211040, US10924048 US92012780, 2152583, 1203360493, 70405604, 67263, BP88523, 1710261, 4541802643, 41787008
|  | п.6 |  | Массовая доля метилового эфира цис-13,16-докозадиеновой кислоты |  |  | % | 1 | 0.5 | 5 | 0,18*Хср | 0,29*Хср | - | 0,25*Хср% | - | - | - | 429 | Утьянов Д. А. | - | 18-30 | ≤80 | - | - | - |  |  | CN 13211040, US10924048 US92012780, 2152583, 1203360493, 70405604, 67263, BP88523, 1710261, 4541802643, 41787008
|  | п.6 |  | Массовая доля метилового эфира цис-13,16-докозадиеновой кислоты |  |  | % | 1 | 5 | 100 | 0,08*Хср | 0,14*Хср | - | 0,12*Хср% | - | - | - | 429 | Утьянов Д. А. | - | 18-30 | ≤80 | - | - | - |  |  | CN 13211040, US10924048 US92012780, 2152583, 1203360493, 70405604, 67263, BP88523, 1710261, 4541802643, 41787008
|  | п.6 |  | Массовая доля метилового эфира клупанодоновой кислоты |  |  | % | 1 | 0.1 | 0.5 | 0,22*Хср | 0,34*Хср | - | 0,30*Хср% | - | - | - | 429 | Утьянов Д. А. | - | 18-30 | ≤80 | - | - | - |  |  | CN 13211040, US10924048 US92012780, 2152583, 1203360493, 70405604, 67263, BP88523, 1710261, 4541802643, 41787008
|  | п.6 |  | Массовая доля метилового эфира клупанодоновой кислоты |  |  | % | 1 | 0.5 | 5 | 0,18*Хср | 0,29*Хср | - | 0,25*Хср% | - | - | - | 429 | Утьянов Д. А. | - | 18-30 | ≤80 | - | - | - |  |  | CN 13211040, US10924048 US92012780, 2152583, 1203360493, 70405604, 67263, BP88523, 1710261, 4541802643, 41787008
|  | п.6 |  | Массовая доля метилового эфира клупанодоновой кислоты |  |  | % | 1 | 5 | 100 | 0,08*Хср | 0,14*Хср | - | 0,12*Хср% | - | - | - | 429 | Утьянов Д. А. | - | 18-30 | ≤80 | - | - | - |  |  | CN 13211040, US10924048 US92012780, 2152583, 1203360493, 70405604, 67263, BP88523, 1710261, 4541802643, 41787008
|  | п.6 |  | Массовая доля метилового эфира докозагексаеновой кислоты |  |  | % | 1 | 0.1 | 0.5 | 0,22*Хср | 0,34*Хср | - | 0,30*Хср% | - | - | - | 429 | Утьянов Д. А. | - | 18-30 | ≤80 | - | - | - |  |  | CN 13211040, US10924048 US92012780, 2152583, 1203360493, 70405604, 67263, BP88523, 1710261, 4541802643, 41787008
|  | п.6 |  | Массовая доля метилового эфира докозагексаеновой кислоты |  |  | % | 1 | 0.5 | 5 | 0,18*Хср | 0,29*Хср | - | 0,25*Хср% | - | - | - | 429 | Утьянов Д. А. | - | 18-30 | ≤80 | - | - | - |  |  | CN 13211040, US10924048 US92012780, 2152583, 1203360493, 70405604, 67263, BP88523, 1710261, 4541802643, 41787008
|  | п.6 |  | Массовая доля метилового эфира докозагексаеновой кислоты |  |  | % | 1 | 5 | 100 | 0,08*Хср | 0,14*Хср | - | 0,12*Хср% | - | - | - | 429 | Утьянов Д. А. | - | 18-30 | ≤80 | - | - | - |  |  | CN 13211040, US10924048 US92012780, 2152583, 1203360493, 70405604, 67263, BP88523, 1710261, 4541802643, 41787008
|  | п.6 |  | Массовая доля метилового эфира трикозановой кислоты |  |  | % | 1 | 0.1 | 0.5 | 0,22*Хср | 0,34*Хср | - | 0,30*Хср% | - | - | - | 429 | Утьянов Д. А. | - | 18-30 | ≤80 | - | - | - |  |  | CN 13211040, US10924048 US92012780, 2152583, 1203360493, 70405604, 67263, BP88523, 1710261, 4541802643, 41787008
|  | п.6 |  | Массовая доля метилового эфира трикозановой кислоты |  |  | % | 1 | 0.5 | 5 | 0,18*Хср | 0,29*Хср | - | 0,25*Хср% | - | - | - | 429 | Утьянов Д. А. | - | 18-30 | ≤80 | - | - | - |  |  | CN 13211040, US10924048 US92012780, 2152583, 1203360493, 70405604, 67263, BP88523, 1710261, 4541802643, 41787008
|  | п.6 |  | Массовая доля метилового эфира трикозановой кислоты |  |  | % | 1 | 5 | 100 | 0,08*Хср | 0,14*Хср | - | 0,12*Хср% | - | - | - | 429 | Утьянов Д. А. | - | 18-30 | ≤80 | - | - | - |  |  | CN 13211040, US10924048 US92012780, 2152583, 1203360493, 70405604, 67263, BP88523, 1710261, 4541802643, 41787008
|  | п.6 |  | Массовая доля метилового эфира лигноцериновой кислоты |  |  | % | 1 | 0.1 | 0.5 | 0,22*Хср | 0,34*Хср | - | 0,30*Хср% | - | - | - | 429 | Утьянов Д. А. | - | 18-30 | ≤80 | - | - | - |  |  | CN 13211040, US10924048 US92012780, 2152583, 1203360493, 70405604, 67263, BP88523, 1710261, 4541802643, 41787008
|  | п.6 |  | Массовая доля метилового эфира лигноцериновой кислоты |  |  | % | 1 | 0.5 | 5 | 0,18*Хср | 0,29*Хср | - | 0,25*Хср% | - | - | - | 429 | Утьянов Д. А. | - | 18-30 | ≤80 | - | - | - |  |  | CN 13211040, US10924048 US92012780, 2152583, 1203360493, 70405604, 67263, BP88523, 1710261, 4541802643, 41787008
|  | п.6 |  | Массовая доля метилового эфира лигноцериновой кислоты |  |  | % | 1 | 5 | 100 | 0,08*Хср | 0,14*Хср | - | 0,12*Хср% | - | - | - | 429 | Утьянов Д. А. | - | 18-30 | ≤80 | - | - | - |  |  | CN 13211040, US10924048 US92012780, 2152583, 1203360493, 70405604, 67263, BP88523, 1710261, 4541802643, 41787008
|  | п.6 |  | Массовая доля метилового эфира нервоновой кислоты |  |  | % | 1 | 0.1 | 0.5 | 0,22*Хср | 0,34*Хср | - | 0,30*Хср% | - | - | - | 429 | Утьянов Д. А. | - | 18-30 | ≤80 | - | - | - |  |  | CN 13211040, US10924048 US92012780, 2152583, 1203360493, 70405604, 67263, BP88523, 1710261, 4541802643, 41787008
|  | п.6 |  | Массовая доля метилового эфира нервоновой кислоты |  |  | % | 1 | 0.5 | 5 | 0,18*Хср | 0,29*Хср | - | 0,25*Хср% | - | - | - | 429 | Утьянов Д. А. | - | 18-30 | ≤80 | - | - | - |  |  | CN 13211040, US10924048 US92012780, 2152583, 1203360493, 70405604, 67263, BP88523, 1710261, 4541802643, 41787008
|  | п.6 |  | Массовая доля метилового эфира нервоновой кислоты |  |  | % | 1 | 5 | 100 | 0,08*Хср | 0,14*Хср | - | 0,12*Хср% | - | - | - | 429 | Утьянов Д. А. | - | 18-30 | ≤80 | - | - | - |  |  | CN 13211040, US10924048 US92012780, 2152583, 1203360493, 70405604, 67263, BP88523, 1710261, 4541802643, 41787008
Note on E1548: Хрячкова Анастасия Юрьевна: тут просто "Массовая доля кальция"