## Лист1
Основные характеристики | [11 empty] | Условия эксплуатации |  |  |  |  | Технические данные | Метрологический контроль |  |  |  |  | Местонахождение и собственность |  | Ответственные лица | - | - | - | - | - | - | - | - | - | - | - | - | - | - | - | - | - | - | - | - | - | - | - | - | - | -
№ п/п | Измеряемая характеристика | Наименование оборудования | Тип оборудования | Идентификация оборудования | Группа испытываемых объектов | Страна, производитель | Инвентарный номер | Заводской номер | Год выпуска | Дата ввода в эксплуатацию | Регистрационный номер в ИЦ ГОСРЕЕСТР | Температура окружающего воздуха, ºС | Относительная влажность воздуха, % | Атм. давление (кПа) | Напряжение (В) | Частота (Гц) |  | Дата последней поверки | Дата последней калибровки | Свидетельство о поверке | Межповерочный интервал (мес.) | Межкалибровочный интервал (мес.) | Право собственности | Помещение |  | - | - | - | - | - | - | - | - | - | - | - | - | - | - | - | - | - | - | - | - | - | - | - | - | - | -
2 | Измерение массы | 3. Весы аналитические | Ohaus AdventurerAR 2140 | Средство измерения | пищевая продукция, химическая продукция | Китай, фирма «Ohaus» | 2005047 | 1203360493 | 2005 | 2005 | 18785-00 | от 10 до 30 | 80 | - | от187 до 242 | от 49 до 51 | 0-210г КТ2 | 2024-11-07 | - | С-МА/07-11-2024/385486871 | 12 | - | Право оперативного управления (Договор № VIII.1 от 03.01.2001 г.) | 416 | Утьянов Д.А. | - | - | - | - | - | - | - | - | - | - | - | - | - | - | - | - | - | - | - | - | - | - | - | - | - | -
3 | Измерение массы | 4.Весы электронные аналитические | AGBP 210 D | Средство измерения | пищевая продукция, химическая продукция | Германия,«Sartorius» | 200003 | 70405604 | 2003 | 2003 | 14333-94 | от 18 до 22 | от30 до 80 | - | 220 | - | 0-200 мг КТ1 | 2024-11-07 | - | С-МА/07-11-2024/385486858 | 12 | - | Право оперативного управления (Договор № VIII.1 от 03.01.2001 г.) | 429 | Утьянов Д.А. | - | - | - | - | - | - | - | - | - | - | - | - | - | - | - | - | - | - | - | - | - | - | - | - | - | -
4 | Измерение массы | 5. Весы лабораторные электронные | SartoriusCP 224S | Средство измерения | пищевая продукция, химическая продукция | Германия,«Sartorius» | 2003080 | 14207969 | 2003 | 2003 | 25469-03 | от 15 до 25 | до 80 | - | 220 | от 49 до 51 | 0-220 мг КТ1 | 2024-11-07 | - | С-МА/07-11-2024/385486848 | 12 | - | Право оперативного управления (Договор № VIII.1 от 03.01.2001 г.) | 414 | Даньшина А.П. | - | - | - | - | - | - | - | - | - | - | - | - | - | - | - | - | - | - | - | - | - | - | - | - | - | -
5 | Измерение массы | 6.Весы электронные | E 50S | Средство измерения | пищевая продукция, химическая продукция | Китай, Gibertini | 9945 | 67263 | 1999 | 1999 | 16072-97 | от 10 до 22 | - | - | 187-220 | от 49 до 51 | 0-200 мг КТ1 | 2024-11-07 | - | С-МА/07-11-2024/385486840 | 12 | - | Право оперативного управления (Договор № VIII.1 от 03.01.2001 г.) | 429 | Утьянов Д.А. | - | - | - | - | - | - | - | - | - | - | - | - | - | - | - | - | - | - | - | - | - | - | - | - | - | -
6 | Измерение объема | 12.Дозатор механический 1-канальный | Sartorius Biohit | Средство измерения | пищевая продукция, химическая продукция | "Sartorius Biohit", Финляндия | - | 16568240 | 2017 | 2017 | 36152-12 | от 10 до 35 | до 80 | - | - | - | 500-5000 мкл | 2024-04-19 | - | С-МА/19-04-2024/333434480 | 12 | - | Право оперативного управления (Договор № VIII.1 от 03.01.2001 г.) | 413 | Гончарук А.А. | - | - | - | - | - | - | - | - | - | - | - | - | - | - | - | - | - | - | - | - | - | - | - | - | - | -
7 | Измерение объема | 13.Дозатор пипеточный | Лайт | Средство измерения | пищевая продукция, химическая продукция | АО «Термо Фишер Сайентифик», Россия | - | 1709387 | 2017 | 2017 | 37432-13 | от 10 до 35 | от 30 до 80 | 97,3-105,3 | - | - | 20-200 мкл | 2024-04-19 | - | С-МА/19-04-2024/333434484 | 12 | - | Право оперативного управления (Договор № VIII.1 от 03.01.2001 г.) | 429 | Утьянов Д.А. | - | - | - | - | - | - | - | - | - | - | - | - | - | - | - | - | - | - | - | - | - | - | - | - | - | -
8 | Измерение объема | 14.Дозатор пипеточный | Лайт | Средство измерения | пищевая продукция, химическая продукция | АО «Термо Фишер Сайентифик», Россия | - | 1714369 | 2017 | 2017 | 37432-13 | от 10 до 35 | от 30 до 80 | 97,3-105,3 | - | - | 1-10 мкл | 2024-04-19 | - | С-МА/19-04-2024/333434487 | 12 | - | Право оперативного управления (Договор № VIII.1 от 03.01.2001 г.) | 429 | Утьянов Д.А. | - | - | - | - | - | - | - | - | - | - | - | - | - | - | - | - | - | - | - | - | - | - | - | - | - | -
9 | Измерение объема | 15.Дозатор пипеточный | Лайт | Средство измерения | пищевая продукция, химическая продукция | АО «Термо Фишер Сайентифик», Россия | - | BP88523 | 2017 | 2017 | 37432-13 | от 10 до 35 | от 30 до 80 | 97,3-105,3 | - | - | 20-200 мкл | 2024-10-01 | - | С-МА/01-10-2024/374826924 | 12 | - | Право оперативного управления (Договор № VIII.1 от 03.01.2001 г.) | 429 | Утьянов Д.А. | - | - | - | - | - | - | - | - | - | - | - | - | - | - | - | - | - | - | - | - | - | - | - | - | - | -
12 | Измерение абсорбции | 26.Спектрометр атомно-абсорбционный | SpectrAA-220FS | Средство измерения | пищевая продукция, химическая продукция | Австралия Фирма "Varian Optical Spectroscopy Instruments | - | EL 99123426 EL 99123632 | 2000 | 2000 | 16496-03 | от 5 до 35 | от 20 до 80 | - | 205-230 | - | спектральный диапазон 185-900нм | 2024-10-02 | - | С-МА/02-10-2024/377114816 | 12 | - | Право оперативного управления (Договор № VIII.1 от 03.01.2001 г.) | 413 | Гончарук А.А. | - | - | - | - | - | - | - | - | - | - | - | - | - | - | - | - | - | - | - | - | - | - | - | - | - | -
13 | Измерение абсорбции | 27.Спектрометр атомно-абсорбционный | SpectrAA-280 FS | Средство измерения | пищевая продукция, химическая продукция | США, «Agilent» | 2012009 | MY 12230005 | 2012 | 2012 | 16496-09 | от 15 до 30 | до 80 | от 84 до 106 | 187-242 | от 49 до 51 | спектральный диапазон 185-900нм | 2024-10-02 | - | С-МА/02-10-2024/377114738 | 12 | - | Право оперативного управления (Договор № VIII.1 от 03.01.2001 г.)- | 413 | Гончарук А.А. | - | - | - | - | - | - | - | - | - | - | - | - | - | - | - | - | - | - | - | - | - | - | - | - | - | -
14 | Измерение абсорбции | 28.Спектрометр атомно-абсорбционный | Spectr:AA-240 Z | Средство измерения | пищевая продукция, химическая продукция | США, «Agilent» | 2012009 | AU 12210006 | 2012 | 2012 | 61265-15 | от 15 до 30 | до 80 | от 84 до 106 | 187-242 | от 49 до 51 | спектральный диапазон 185-900нм | 2024-10-02 | - | С-МА/02-10-2024/377114737 | 12 | - | Право оперативного управления (Договор № VIII.1 от 03.01.2001 г.) | 413 | Гончарук А.А. | - | - | - | - | - | - | - | - | - | - | - | - | - | - | - | - | - | - | - | - | - | - | - | - | - | -
15 | Калибровки весов атомно-абсорбционная спектрометрия хроматография газовая/хроматография газожидкостная/хроматография высокоэффективная жидкостная | 120.Гиря 1g М1 | М1 | Средство измерения | проведение калибровки весового оборудования | Сартогосм, Россия | - | 33525589 | 2015 | 2015 | 52768-13 | от -30 до 50 | - | - | - | - | пределы допускаемой абсолютной погрешности ±1мг | 2024-09-26 | - | С-МА/26-09-2024/373785799 | 12 | - | Право оперативного управления (Договор № VIII.1 от 03.01.2001 г.) | 413 | Гончарук А.А. | - | - | - | - | - | - | - | - | - | - | - | - | - | - | - | - | - | - | - | - | - | - | - | - | - | -
16 | Измерение оптической плотности | 340.Спектрофотометр | СФ-2000 | Средство измерения | пищевая продукция, химическая продукция | ЗАО "ОКБ Спектр", г.С.-Петербург | 2021552 | 210075 | 2021 | 2022 | 18212-06 | от 10 до 35 | до 80 | от 84 до 106,7 | 198-242 | от 49 до 51 | спектральный диапазон измерения коэффициентов направленного пропускания 190,0-1000,0 нм | 2024-10-02 | - | С-МА/02-10-2024/377111368 | 12 | - | Право оперативного управления (Договор № VIII.1 от 03.01.2001 г.) | 414 | Даньшина А.П. | - | - | - | - | - | - | - | - | - | - | - | - | - | - | - | - | - | - | - | - | - | - | - | - | - | -
17 | Измерение массы | 363. Весы неавтоматического действия | AF-225DRCE | Средство измерения | пищевая продукция, химическая продукция | Фирма "Shinko Denshi Co., Ltd.", Япония | 2022187 | 228977026 | 2022 | 2022 | 49687-12 | от 15 до 25 | - | - | от 187 до 242 | от 49 до 51 | (0,001-220)г КТ1 | 2024-11-07 | - | С-МА/07-11-2024/385486879 | 12 | - | Гражданско-правовой договор № 157/2022/223 От 31.10.2022 | 429 | Утьянов Д.А. | - | - | - | - | - | - | - | - | - | - | - | - | - | - | - | - | - | - | - | - | - | - | - | - | - | -
18 | Измерение массы | 364. Весы неавтоматического действия | AF-225DRCE | Средство измерения | пищевая продукция, химическая продукция | Фирма "Shinko Denshi Co., Ltd.", Япония | 2022186 | 228977032 | 2022 | 2022 | 49687-12 | от 15 до 25 | - | - | от 187 до 242 | от 49 до 51 | (0,001-220)г КТ1 | 2024-10-23 | - | С-МА/23-10-2024/380847053 | 12 | - | Гражданско-правовой договор № 157/2022/223 От 31.10.2022 | 429 | Утьянов Д.А. | - | - | - | - | - | - | - | - | - | - | - | - | - | - | - | - | - | - | - | - | - | - | - | - | - | -
19 | Измерение электропроводности | 335. Кондуктометр | МАРК-603, исп. МАРК-603/1 | Средство измерения | вода дистиллированная, деионизованная | АООТ "Загорский оптико-механический завод" (ЗОМЗ), г.Сергиев Посад | 2021452 | 6353 | 2021 | 2022 | 83242-21 | от 5 до 50 | до 80 | от 84 до 106,7 | - | - | Датчик ДП-3 | 2024-04-17 | - | МА/18-04-2024/333012280 | 12 | - | Договор №32/2021/223 от 30.03.2021 | 429 | Утьянов Д.А. | - | - | - | - | - | - | - | - | - | - | - | - | - | - | - | - | - | - | - | - | - | - | - | - | - | -
20 | Измерение атмосферного давления | 38.Барометр-анероид метеорологический | БАММ-1 | Средство измерения | атмосферное давление | АО «Сафоновскийзавод» Гидрометприбор» | - | 568 | 2017 | 2017 | 5738-76 | от 0 до +40 | до 80 | От 80 до 106 | - | - | цена деления шкалы 0,1 кПа; пределы допускаемых погрешностей: основной ±0,2; дополнительной ±0,5 кПа | 2024-04-25 | - | С-МА/25-04-2024/335016189 | 12 | - | Право оперативного управления (Договор № VIII.1 от 03.01.2001 г.) | 429 | Утьянов Д.А. | - | - | - | - | - | - | - | - | - | - | - | - | - | - | - | - | - | - | - | - | - | - | - | - | - | -
21 | Определение термофильных микроорганиз-мов, антибиотиков | 105. Инкубатор с естественной конвекцией (термостат) | BD 53 | Испытательное оборудование | Пищевая продукция, сырье, корма, питательные среды | фирма «Binder» Австрия | 2013014 | 13-02145 | 2014 | 2014 | - | от +18 до +25 | до 70 | - | 230 | 50/60 | Температурный диапазон (55±1) °С; (65±1) °С; (50±1) °С; (35±1) °С; (36±1) °С Точность поддержания температуры = ± 0,1 0С | 2024-04-19 | - | Аттестат ФГБНУ «ФНЦ пищевых систем им. В.М. Горбатова» РАН № 06/2024 | 12 | - | - | 405 | Стаханова О.А. | - | - | - | - | - | - | - | - | - | - | - | - | - | - | - | - | - | - | - | - | - | - | - | - | - | -
22 | Определение бак.Salmonella, Vibrio parahaemolyticus | 106. Инкубатор с естественной конвекцией (термостат) | BD 53 | Испытательное оборудование | Пищевая продукция, сырье, корма, питательные среды | фирма «Binder» Австрия | 2013014 | 13-02104 | 2014 | 2014 | - | от +18 до +25 | до 70 | - | 230 | 50/60 | Температурный диапазон (41,5±1) °С; (41,0±1) °С; (42,0±1) °С; Точность поддержания температуры = ± 0,1 0С | 2024-04-19 | - | Аттестат ФГБНУ «ФНЦ пищевых систем им. В.М. Горбатова» РАН № 07/2024 | 12 | - |  | 405 | Стаханова О.А. | - | - | - | - | - | - | - | - | - | - | - | - | - | - | - | - | - | - | - | - | - | - | - | - | - | -
23 | Определение термофильных микроорганиз-мов, E.coli, Сlostridium perfringens | 107. Инкубатор с естественной конвекцией (термостат) | BD 53 | Испытательное оборудование | Пищевая продукция, сырье, корма | фирма «Binder» Австрия | 2014019 | 14-00252 | 2016 | 2018 | - | от +18 до +25 | до 70 | - | 230 | 50/60 | Температурный диапазон (44,0±1) °С; (55,0±1) °С; (45,0±1) °С; Точность поддержания температуры = ± 0,1 0С | 2024-04-19 | - | Аттестат ФГБНУ «ФНЦ пищевых систем им. В.М. Горбатова» РАН № 08/2024 | 12 | - |  | 405 | Стаханова О.А. | - | - | - | - | - | - | - | - | - | - | - | - | - | - | - | - | - | - | - | - | - | - | - | - | - | -
24 | Определение КМАФАнМ, листерий, МКБ, пром.стерильность, B.cereus | 108. Термостат | BD 240 | Испытательное оборудование | Пищевая продукция, сырье, корма, питательные среды | фирма «Binder» Австрия | 2004037 | 04-58968 | 2004 | 2004 | - | от +18 до +25 | до 70 | - | 230 | 50/60 | Температурный диапазон (30±1) °С; Точность поддержания температуры = ± 0,1 0С | 2024-04-19 | - | Аттестат ФГБНУ «ФНЦ пищевых систем им. В.М. Горбатова» РАН № 09/2024 | 12 | - |  | 405 | Стаханова О.А. | - | - | - | - | - | - | - | - | - | - | - | - | - | - | - | - | - | - | - | - | - | - | - | - | - | -
25 | Определение БГКП, сульфитред. клостридий, St.aureus, сальмонелл, L.monocytogenes, энтерококки, Proteus и др. | 109. Термостат | BD 240 | Испытательное оборудование | Пищевая продукция, сырье, корма, питательные среды | фирма «Binder» Австрия | 2004037 | 04-58983 | 2004 | 2004 | - | от +18 до +25 | до 70 | - | 230 | 50/60 | Температурный диапазон (37±1) 0С; Точность поддержания температуры = ± 0,1 0С | 2024-04-19 | - | Аттестат ФГБНУ «ФНЦ пищевых систем им. В.М. Горбатова» РАН № 10/2024 | 12 | - |  | 405 | Стаханова О.А. | - | - | - | - | - | - | - | - | - | - | - | - | - | - | - | - | - | - | - | - | - | - | - | - | - | -
26 | Для термостатирования консервов | 110. Термостат | BD 115 | Испытательное оборудование | Консервированная продукция | фирма «Binder» Австрия | 2005043 | 05-83015 | 2005 | 2005 |  | от +18 до +25 | до 70 | - | 230 | 50/60 | Температурный диапазон (37±1) 0С; Точность поддержания температуры = ± 0,5 0С | 2024-04-19 | - | Аттестат ФГБНУ «ФНЦ пищевых систем им. В.М. Горбатова» РАН № 11/2024 | 12 | - |  | 425 а | Стаханова О.А. | - | - | - | - | - | - | - | - | - | - | - | - | - | - | - | - | - | - | - | - | - | - | - | - | - | -
28 | Для стерилизации лабораторной посуды | 113. Шкаф сухожаровый | MOV 212F | Испытательное оборудование | Пищевая продукция, сырье, корма | фирма SANYO Япония | 2004042 | 40506356 | 2005 | 2005 |  | от 0 до +35 | до 80 | - | 220/240 | 50/60 | Температурный диапазон (160±2) 0С; Точность поддержания температуры = ± 0,5 0С | 2024-04-19 | - | Аттестат ФГБНУ «ФНЦ пищевых систем им. В.М. Горбатова» РАН № 12/2024 | 12 | - |  | 408с | Стаханова О.А. | - | - | - | - | - | - | - | - | - | - | - | - | - | - | - | - | - | - | - | - | - | - | - | - | - | -
29 | Опр-е видовой идентификации, ГМО | 115. Термошейкер для пробирок | TS-100 | Испытательное оборудование | Пищевая продукция, сырье, корма | фирма Bio San Латвия | 2013017 | 430602014 | 2016 | 2016 | - | - | - | - | 100-240 | 50/60 | Температурный диапазон (25-100) °С; диапазон скорости 250-1400 об/мин; | 2022-11-21 | - | №46/Н-0170-11/22 | 12 | - | - | 403 б | Петецкая В.Н. | - | - | - | - | - | - | - | - | - | - | - | - | - | - | - | - | - | - | - | - | - | - | - | - | - | -
30 | Опр-е видовой идентификации, ГМО | 116. Термошейкер для пробирок | TS-100 | Испытательное оборудование | Пищевая продукция, сырье, корма | фирма Bio San Латвия | 2016006 | 01012016010035 | 2016 | 2016 | - | - | - | - | 100-240 | 50/60 | Температурный диапазон (25-100) °С; диапазон скорости 250-1400 об/мин; | 2022-04-21 | - | № 46/Н-059-04/22 | 12 | - | - | 403 б | Петецкая В.Н. | - | - | - | - | - | - | - | - | - | - | - | - | - | - | - | - | - | - | - | - | - | - | - | - | - | -
31 | Для стерилизации лабораторной посуды | 118. Шкаф сухожаровой с естественной конвекцией | ED 115 | Испытательное оборудование | Пищевая продукция, сырье, корма | фирма «Binder» Австрия | 2005046 | 05-77808 | 2018 | 2018 | - | от -10 до +60 | до 70 | - | 220/240 | 50/60 | Температурный диапазон (160±2) 0С; Точность поддержания температуры = ± 0,3 0С | 2024-04-19 | - | Аттестат ФГБНУ «ФНЦ пищевых систем им. В.М. Горбатова» РАН № 13/2024 | 12 | - | - | 408 | Батаева Д.С. | - | - | - | - | - | - | - | - | - | - | - | - | - | - | - | - | - | - | - | - | - | - | - | - | - | -
32 | Определение массовой доли влаги | 119. Сухожаровой шкаф с естественной конвенцией | ED 115 | Испытательное оборудование | Пищевая продукция, сырье, корма | фирма «Binder» Австрия | 2020016 | 20190000014215 | 2019 | 2020 | - | - | - | - | 230 | 50/60 | Температурный диапазон (105±2) 0С; (150±2) 0С Точность поддержания температуры = ± 0,2 0С | 2024-02-01 | - | Аттестат ФГБНУ «ФНЦ пищевых систем им. В.М. Горбатова» РАН» № 1/2024 | 12 | - | Договор № 58/2020/223 от «14» июля 2020г | 415 | Даньшина А.П. | - | - | - | - | - | - | - | - | - | - | - | - | - | - | - | - | - | - | - | - | - | - | - | - | - | -
34 | Молекулярно-биологические исследования. Амплификация выделенной ДНК | 166. Термостат программируемый для проведения ПЦР-анализа четырехканальный | ТП4-ПЦР-01-"ТЕРЦИК" | Испытательное оборудование | Пищевая продукция, сырье, корма | Россия, ЗАО «НПФ ДНК-Технология», | 2003049 | A3R307 | 2003 | 2020 | - | - | - | - | - | - | Верхняя температура диапазона регулирования – 98,9оС Нижняя температура диапазона регулирования – (Ткорп-33оС) но не ниже +1оС Рабочий режим: 950С; 720С; 600С | 2022-11-21 | - | №46-Н-0171-11/22 | 12 | - | - | 403 б | Курбаков К. | - | - | - | - | - | - | - | - | - | - | - | - | - | - | - | - | - | - | - | - | - | - | - | - | - | -
35 | Подготовка золы | 308. Печь муфельная | SNOL 8/2/1100 | Испытательное оборудование | Пищевая продукция, сырье, корма | Литва, UMEGO | 2021216 | 12709 | 2013 | 2021 | - | - | - | - | 230 | 50 | Температурный диапазон ль 50 до 1100°С | 2024-05-03 | - | Аттестат №24-0047А ООО «М-ЛАБ МЕТРОЛОГИЯ | 12 | - | Право оперативного управления (Договор № VIII.1 от 03.01.2001 г.) | 418 | Даньшина А.П. | - | - | - | - | - | - | - | - | - | - | - | - | - | - | - | - | - | - | - | - | - | - | - | - | - | -
36 | Проба подготовка | 313. Термостат электрическийсуховоздушный | ТС-1/20 СПУ | Испытательное оборудование | Пищевая продукция, сырье | ОАО «Смоленское СКТБ СПУ», Россия | 2021128 | 012100180 | 2021 | 2021 | - | от +10 до +35 | до 80 | от 84 до 107 | 198-242 | 50/60 | Температурный диапазон +28 °С - +60°С Точность поддержания температуры = ± 0,4 0С | 2025-01-27 | - | ФГБНУ «ФНЦ пищевых систем им.В.М. Горбатова» РАН Аттестат №17/2025 | 12 | - | - | 410 | Еленская Л. | - | - | - | - | - | - | - | - | - | - | - | - | - | - | - | - | - | - | - | - | - | - | - | - | - | -
37 | Микробиологические исследования | 348. Баня водяная | WB-4MS | Испытательное оборудование | Пищевая продукция | Латвия ООО «Биосан» | 2021531 | 01040621030077 |  | 2022 | - | от +4 до +40 | до 80 | - | 230 | 60 | Температурный диапазон (35…100) ±1 °С | 2024-06-10 | - | Аттестат ФГБНУ «ФНЦ пищевых систем им. В.М. Горбатова» РАН № 14/2024 | 12 | - | - | 404 | Стаханова О.А. | - | - | - | - | - | - | - | - | - | - | - | - | - | - | - | - | - | - | - | - | - | - | - | - | - | -
38 | Микробиологические исследования | 349. Баня водяная лабораторная | WB-2 | Испытательное оборудование | Пищевая продукция | Китай «STEGLER» | 2021448 | 20210108250223 | - | 2022 | - | от +4 до +40 | до 80 | - | 230 | 60 | Температурный диапазон (35…100) ±1 °С | 2024-06-10 | - | Аттестат ФГБНУ ФНЦ пищевых систем им. В.М. Горбатова № 15/2024 | 12 | - | - | 406 | Стаханова О.А. | - | - | - | - | - | - | - | - | - | - | - | - | - | - | - | - | - | - | - | - | - | - | - | - | - | -
39 | Микробиологические исследования | 314. Баня водяная лабораторная | WB-2 | Испытательное оборудование | Пищевая продукция | Китай «STEGLER» | 2021125 | 202009102187 | - | 2022 | - | от +4 до +40 | до 80 | - | 230 | 60 | Температурный диапазон 37±1°С, 100±1°С | 2025-01-27 | - | Аттестат ФГБНУ ФНЦ пищевых систем им. В.М. Горбатова № 20 / 2025 | 12 | - | - | 410 | Еленская Л.Е. | - | - | - | - | - | - | - | - | - | - | - | - | - | - | - | - | - | - | - | - | - | - | - | - | - | -
40 | Для хранения образцов | 172.Шкаф холодильный | R 36 NFG.015 | вспомогательное оборудование | Пищевая продукция | Россия Indesit | 2002092 | 102491067858 | 2002 | 2002 | - | от +16 до +32 | - | - | 220 | 50/60 | Минимальная температура -18°С | - | - | - | - | - | - | 425а | Зайко Е.В. | - | - | - | - | - | - | - | - | - | - | - | - | - | - | - | - | - | - | - | - | - | - | - | - | - | -
43 | Для хранения образцов | 175.Морозильная камера с автоматическим регулятором температуры | 106 Q | вспомогательное оборудование | Пищевая продукция | Россия Stinol | 2004008 | 104150301255 | 2004 | 2004 | - | от +16 до +32 | - | - | 220 | 50 | Минимальная температура -18°С | - | - | - | - | - | - | 425а | Зайко Е.В. | - | - | - | - | - | - | - | - | - | - | - | - | - | - | - | - | - | - | - | - | - | - | - | - | - | -
44 | Для хранения микроорганизмов, тест-штаммов | 176.Морозильник горизонтальный | MDF-193 | вспомогательное оборудование | Пищевая продукция | Россия Диаэм | 2016002 | 16010005 | 2016 | 2016 | - | от +5 до +40 | до 80 | - | 220 | 60 | Минимальная температура -95°С | - | - | - | - | - | - | 425а | Зайко Е.В. | - | - | - | - | - | - | - | - | - | - | - | - | - | - | - | - | - | - | - | - | - | - | - | - | - | -
45 | Для хранения образцов | 177.Холодильный шкаф | LKPv 1420 | вспомогательное оборудование | Пищевая продукция | Австрия Liebherr | 2017005 | 9997537-05 | 2017 | 2017 | - | от +10 до +40 | до 40 | - | 220-240 | 50 | Температурный диапазон -2 - +16°С | - | - | - | - | - | - | 425а | Зайко Е.В. | - | - | - | - | - | - | - | - | - | - | - | - | - | - | - | - | - | - | - | - | - | - | - | - | - | -
46 | Микроскопия мазков | 178.Микроскоп бинокулярный | Axioskop 40 | вспомогательное оборудование | Пищевая продукция, микробиологические препараты | Германия Zeiss | 2003091 | 3308001032 | 2003 | 2003 | - | от +10 до +35 | от 20 до 70 | От 80 до 106 | 100-240 | 50-60 | Увеличение 10х; 40х; 100х | - | - | - | - | - | - | 405 | Зайко Е.В. | - | - | - | - | - | - | - | - | - | - | - | - | - | - | - | - | - | - | - | - | - | - | - | - | - | -
47 | Для хранения тест-штаммов | 179.Холодильный шкаф | LKexv 1800 | вспомогательное оборудование | Хранения микроорганизмов | Австрия Liebherr | 2014040 | 8299593967 | 2014 | 2014 | - | от +10 до +32 | до 60 | - | 220-240 | 50 | Диапазон температур от +1 до +15°С | - | - | - | - | - | - | 405 | Зайко Е.В. | - | - | - | - | - | - | - | - | - | - | - | - | - | - | - | - | - | - | - | - | - | - | - | - | - | -
49 | Для культивирования микроорганизмов в анаэробных и микроаэрофильных условиях. | 181. Анаэростат прямоугольный | - | вспомогательное оборудование | Микроорганизмы | Япония, Mitsubishi Gas Chemical Company | б/н | б/н | 2005 | 2005 | - | - | - | - | - | - | Объем 7 л | - | - | - | - | - | - | 405 | Стаханова О.А. | - | - | - | - | - | - | - | - | - | - | - | - | - | - | - | - | - | - | - | - | - | - | - | - | - | -
50 | Лизирование образцов | 182.Нагревательный блок | IKA DBH2 | Вспомогательное оборудование | Пищевая продукция | Германия, IKA | 2019005 | 06.190907 | 2019 | 2019 | - | от +5 до +40 | до 80 | - | 220-240 | 50/60 | Температура нагрева до 120°С | - | - | - | - | - | - | 405 | Стаханова О.А. | - | - | - | - | - | - | - | - | - | - | - | - | - | - | - | - | - | - | - | - | - | - | - | - | - | -
51 | Для пересева ПБА | 183.Ламинарный шкаф IIA | SafeFAST Elite 212-S | вспомогательное оборудование | Микроорганизмы | Италия Faster | 2013015 | 487 | 2013 | 2013 | - | от +5 до +40 | до 80 | - | 220-240 | 50 | степень рециркуляции 70%;скорость притока воздуха 0,45 м/с; Скорость нисходящего воздушного потока 0,4м/с | - | - | - | - | - | - | 405 | Стаханова О.А. | - | - | - | - | - | - | - | - | - | - | - | - | - | - | - | - | - | - | - | - | - | - | - | - | - | -
53 | Стерилизация микробиологических петель | 185.Инфракрасный стерилизатор петель | sterilbio | вспомогательное оборудование | микробиологический инструмент | Испания Selecta | - | 580949 | 2010 | 2010 | - | - | - | - | 230 | - | Максимальная температура 825°С | - | - | - | - | - | - | 405 | Стаханова О.А. | - | - | - | - | - | - | - | - | - | - | - | - | - | - | - | - | - | - | - | - | - | - | - | - | - | -
54 | Перемешивание жидкости | 186.Встряхиватель медицинский вибрационного Vortex (Вортекс) | V-3 | вспомогательное оборудование | жидкие среды | Латвия Elmi | 2005010 | 1830099N1 | 2018 | 2018 | - | от +10 до +45 | до 80 | - | 220 | 50 | скорость вращения 50-4500 об/мин; тип вращения-орбитальное; | - | - | - | - | - | - | 405 | Стаханова О.А. | - | - | - | - | - | - | - | - | - | - | - | - | - | - | - | - | - | - | - | - | - | - | - | - | - | -
55 | Создание атмосферы | 187.Аппарат для создания анаэробной, микроаэрофильной и капнофильной атмосферы | ADVANCED ANOXOMAT III | вспомогательное оборудование | Микроорганизмы | США Advanced Instruments Inc | 2020001 | 1912-0323 | 2020 | 2020 |  | от +10 до +32 | от 20 до 80 | - | 100/240 | 50/60 |  | - | [5 empty] | 405 | Стаханова О.А. | - | - | - | - | - | - | - | - | - | - | - | - | - | - | - | - | - | - | - | - | - | - | - | - | - | -
56 | Подсчет колоний | 188.Счетчик колоний | colony count | вспомогательное оборудование | Чашки с микроорганизмами | Италия PBI | 2003093 | 025813 | 2003 | 2003 | - | от 0 до +50 | - | - | 220 | 50/60 | - | - | - | - | - | - | - | 405 | Стаханова О.А. | - | - | - | - | - | - | - | - | - | - | - | - | - | - | - | - | - | - | - | - | - | - | - | - | - | -
58 | Пробоподготовка | 190.Гомогенизатор | «MIX 2» | вспомогательное оборудование | пищевая продукция | Франция AES | 2005044 | 50562283 | 2005 | 2005 |  | от +5 до +40 | до 80 | - | 220/240 | 50/60 |  | - | [5 empty] | 406 | Дерюгин В.К. | - | - | - | - | - | - | - | - | - | - | - | - | - | - | - | - | - | - | - | - | - | - | - | - | - | -
59 | Для хранения питательных сред, тест-систем и реагентов | 191.Холодильный шкаф | LKPv 1420 | вспомогательное оборудование | хранение сред | Австрия Liebherr | 2014041 | 825322790 | 2014 | 2014 |  | от +16 до +43 | - | - | 220-240 | 50 | Объем 1361 л; диапазон температур от -2° до +16° | - | [5 empty] | 408 | Стаханова О.А. | - | - | - | - | - | - | - | - | - | - | - | - | - | - | - | - | - | - | - | - | - | - | - | - | - | -
60 | Для получения дистил. воды | 192.Аквадистиллятор электрический | АЭ-25 | вспомогательное оборудование | дистиллированная вода для проведения исследований | Россия Ливам | 2019003 | 1288 | 2019 | 2019 | - | от +10 до +35 | до 80 | - | 390-410 | 50 | Производительность 25 л/ч; электропроводность получаемой воды 2-2,5мСм/см3; температура производимой воды 70-85°С | - | - | - | - | - | - | 408 | Стаханова О.А. | - | - | - | - | - | - | - | - | - | - | - | - | - | - | - | - | - | - | - | - | - | - | - | - | - | -
61 | Для розлива питательных сред | 193.ПЦР-бокс БАВ-ПЦР-«Ламинар-С» | БАВ-ПЦР-«Ламинар-С» | вспомогательное оборудование | питательные среды | Россия Ламинарные системы | 2016007 | 620.100.00.1034 | 2016 | 2016 |  | от +10 до +35 | до 80 | 83,7-106,4 | 220-240 | 50 | Производительность рециркулятора, м3/ч, не менее 50; Освещенность рабочей зоны (интегральное значение, определенное по всей площади рабочей зоны), Лк, не менее 1000 | - | - | - | - | - | - | 408 | Зайко Е.В. | - | - | - | - | - | - | - | - | - | - | - | - | - | - | - | - | - | - | - | - | - | - | - | - | - | -
62 | Перемешивание жидкости Автоклавирование питательных сред | 194.Магнитная мешалка | MHS – 300 | вспомогательное оборудование | питательные среды | Латвия Biosan | 2015031/2 | 01030215010015 | 2015 | 2015 | - | от 4 до 40 | до 80 | - | 120/230 | 50/60 | Максимальный объем перемшивания 15л;Диапазон регулирования скорости 250-1250 об/мин;диапазон установки температур( +30)-(330)°С | - | - | - | - | - | - | 408 | Стаханова О.А. | - | - | - | - | - | - | - | - | - | - | - | - | - | - | - | - | - | - | - | - | - | - | - | - | - | -
63 | Автоклавирование питательных сред | 195.Автоклав СПВА-75-1-НН | СПВА-75-1-НН | вспомогательное оборудование | питательные среды | Россия ЗАО «Транс-сигнал» | 2009038 | 20 52 | 2009 | 2009 |  | от +10 до +35 | до 80 | - | 342-418 | 50 | максимальная температура пара +134°С; объем камеры 75л; максимальное давление пара в камере 0,23МПа; | - | - | - | - | - | - | 408б | Стаханова О.А. | - | - | - | - | - | - | - | - | - | - | - | - | - | - | - | - | - | - | - | - | - | - | - | - | - | -
64 | Автоклавирование лабораторной посуды с ПБА, посевами, образцами | 196.Стерилизатор паровой вертикальный | СПВА-75-1-НН | вспомогательное оборудование | Пробы | Россия ЗАО «Транс-сигнал» | 20160003 | 1066 | 2016 | 2016 |  | от +10 до +35 | до 80 | - | 342-418 | 50 | максимальная температура пара +134°С; объем камеры 75л; максимальное давление пара в камере 0,23МПа; | - | - | - | - | - | - | 425б | Стаханова О.А. | - | - | - | - | - | - | - | - | - | - | - | - | - | - | - | - | - | - | - | - | - | - | - | - | - | -
65 | Для получения дистил. воды | 197.Аквадистиллятор электрический | ДЭ-25 М | вспомогательное оборудование | дистиллированная вода для проведения исследований | Россия ООО «Завод электромедоборудование» | 2016011 | 0844 | 2016 | 2016 |  | от 10 до 35 | до 80 | - | 380 | 50 | Производительность 25 л/ч; электропроводность получаемой воды 2-2,5мСм/см3; температура производимой воды 70-85°С | - | - | - | - | - | - | 425б | Дерюгин В.К. | - | - | - | - | - | - | - | - | - | - | - | - | - | - | - | - | - | - | - | - | - | - | - | - | - | -
66 | Обнаружение микроорганизмов | 198.MDS 100 прибор для молекулярного анализа | MDS 100 | вспомогательное оборудование | пищевая продукция | США ЗМ | 2019004 | SRL 160 | 2019 | 2019 |  | от15 до 35 | от 30 до 80 | - | 100-240 | 50/60 |  | - | - | - | - | - | - | 404 | Зайко Е.В. | - | - | - | - | - | - | - | - | - | - | - | - | - | - | - | - | - | - | - | - | - | - | - | - | - | -
67 | Для приготовления реакционных смесей | 199.Ламинарный шкаф | UTV-S-AR | вспомогательное оборудование | - | Латвия Biosan | 2016008 | 04010716040049 | 2018 | 2018 | - | - | - | - | - | - | - | - | - | - | - | - | - | - | - | - | - | - | - | - | - | - | - | - | - | - | - | - | - | - | - | - | - | - | - | - | - | - | - | - | -
70 | Для мойки лабораторной посуды | 202.Моечная машина для лабораторной посуды | Miele Professional G 7883 | вспомогательное оборудование | Лабораторная посуда | Германия Miele | 2003092 | 102867-031 | 2003 | 2003 | - | - | - | - | 400 | 50 | Нагревание воды до 93°С | - | - | - | - | - | - | 408с | Стаханова О.А. | - | - | - | - | - | - | - | - | - | - | - | - | - | - | - | - | - | - | - | - | - | - | - | - | - | -
71 | Проведение гель-электрофореза | 203.Источник питания | PowerPack HC | вспомогательное оборудование | - | США Bio-Rad | 2013026 | 043BR49352 | 2019 | 2019 | - | - | - | - | - | - | - | - | - | - | - | - | - | 403д | Курбаков К.А.. | - | - | - | - | - | - | - | - | - | - | - | - | - | - | - | - | - | - | - | - | - | - | - | - | - | -
72 | Проведение гель-электрофореза | 204.Электрофорезная горизонтальная камера | Sub-Cell GT Cell | вспомогательное оборудование | - | США Bio-Rad | - | - | 2019 | 2019 | - | - | - | - | - | - | - | - | - | - | - | - | - | 403д | Курбаков К.А.. | - | - | - | - | - | - | - | - | - | - | - | - | - | - | - | - | - | - | - | - | - | - | - | - | - | -
73 | Проведение фореза | 205.УФ бокс | - | вспомогательное оборудование | - | Россия Биоком | 2003150 | 11.232 | 2005 | 2005 | - | - | - | - | 220 | 50 | - | - | - | - | - | - | - | 403д | Курбаков К.А.. | - | - | - | - | - | - | - | - | - | - | - | - | - | - | - | - | - | - | - | - | - | - | - | - | - | -
74 | Детекция гель-электрофореза | 206.Трансиллюминатор | ETX-F26.MX | вспомогательное оборудование | - | Франция Vilber Lourmat | 2015029 | 15 101665 | 2019 | 2019 | - | - | - | - | - | - | - | - | - | - | - | - | - | 403д | Курбаков К.А.. | - | - | - | - | - | - | - | - | - | - | - | - | - | - | - | - | - | - | - | - | - | - | - | - | - | -
75 | Приготовление агарозного геля | 207.Печь микроволновая "Samsung" | - | вспомогательное оборудование | - | Великобритания Samsung | 2003013 | 7JCT802225F | 2005 | 2005 | - | - | - | - | - | - | - | - | - | - | - | - | - | 403д | Курбаков К.А.. | - | - | - | - | - | - | - | - | - | - | - | - | - | - | - | - | - | - | - | - | - | - | - | - | - | -
76 | Хранение образцов | 208.Морозильная камера | Stinol 105 Q.001 | Место хранения | - | Россия STINOL | 2005020 | 105250409613 | 2005 | 2005 | - | - | - | - | - | - | - | - | - | - | - | - | - | 403а | Петецкая В.Н. | - | - | - | - | - | - | - | - | - | - | - | - | - | - | - | - | - | - | - | - | - | - | - | - | - | -
77 | Хранение образцов | 209.Холодильник Бирюса | 10С-1 (КШ- 235/47) | Место хранения | - | Россия ОАО «Бирюса» | 2005019 | 0378721 | 2005 | 2005 | - | - | - | - | - | - | - | - | - | - | - | - | - | 403а | Петецкая В.Н. | - | - | - | - | - | - | - | - | - | - | - | - | - | - | - | - | - | - | - | - | - | - | - | - | - | -
78 | Хранение образцов | 210.Морозильный ларь POLAIR | POLAIR | Место хранения | - | Россия Совиталпродмаш | 2010024 | 1625040915 | 2010 | 2010 | - | - | - | - | - | - | - | - | - | - | - | - | - | 403а | Петецкая В.Н. | - | - | - | - | - | - | - | - | - | - | - | - | - | - | - | - | - | - | - | - | - | - | - | - | - | -
79 | Хранение ДНК | 211.Холодильник Бирюса | 10С-1(КШ- 235/47) | Место хранения | - | Россия ОАО «Бирюса» | 2005019 | 0377637 | 2005 | 2005 | - | - | - | - | - | - | - | - | - | - | - | - | - | 403б | Петецкая В.Н. | - | - | - | - | - | - | - | - | - | - | - | - | - | - | - | - | - | - | - | - | - | - | - | - | - | -
80 | Хранение реактивов | 212.Морозильная камера ATLANT | ATLANT | Место хранения | - | Беларусь ЗАО "Атлант" | 2010024 | 0647815094 | 2010 | 2010 | - | - | - | - | - | - | - | - | - | - | - | - | - | 403б | Петецкая В.Н. | - | - | - | - | - | - | - | - | - | - | - | - | - | - | - | - | - | - | - | - | - | - | - | - | - | -
82 | Для пробоподготовки | 214.Шкаф лабораторный ламинарный | Faster ВН-EN 2004 | Средство измерения | - | Италия "FASTER" | 2005010 | 493 | 2005 | 2005 | - | - | - | - | - | - | - | - | - | - | - | - | - | 403б | Петецкая В.Н. | - | - | - | - | - | - | - | - | - | - | - | - | - | - | - | - | - | - | - | - | - | - | - | - | - | -
85 | Для пробоподготовки | 217.Микроцентрифуга/ встряхиватель | ТЕТА 2 | вспомогательное оборудование | - | Россия ООО "Компания Биоком" | 2004050 | 31.562 | 2005 | 2005 | - | - | - | - | - | - | - | - | - | - | - | - | - | 403б | Петецкая В.Н. | - | - | - | - | - | - | - | - | - | - | - | - | - | - | - | - | - | - | - | - | - | - | - | - | - | -
87 | Пробоподготовка, измельчение образцов | 219.Ножевая мельница | GM 200 | вспомогательное оборудование | - | Германия Retsch | 2014018 | 1214140781 | 2014 | 2014 | - | - | - | - | - | - | - | - | - | - | - | - | - | 403а | Петецкая В.Н. | - | - | - | - | - | - | - | - | - | - | - | - | - | - | - | - | - | - | - | - | - | - | - | - | - | -
88 | Пробоподготовка | 220.Гомогенизатор | «Stomacher 400 Circulator» | вспомогательное оборудование | - | Англия Seward | 2003089 | 40272 | 2005 | 2005 | - | - | - | - | - | - | - | - | - | - | - | - | - | 403а | Петецкая В.Н. | - | - | - | - | - | - | - | - | - | - | - | - | - | - | - | - | - | - | - | - | - | - | - | - | - | -
89 | Микроволновое озоление проб для определения микро-,макроэлементов и тяжелых металлов | 221.Лабораторная система микроволновой пробоподготовки | TOPEX+ | Средство измерения | - | Китай Preekem | 202002 | 14022001002 | 2020 | 2020 | - | 0-40 | до 90 | - | 220 | 50 | Диапазон температур от 0 до 300°С; диапазон измеряемого давления от 0-148 амт (0-15МПа) | - | - | - | - | - | Договор № 31/2019 «26» декабря 2019 г. | 417 | Гончарук А.А. | - | - | - | - | - | - | - | - | - | - | - | - | - | - | - | - | - | - | - | - | - | - | - | - | - | -
90 | Перемешивание опытных образцов с реагентами | 222.Лабораторный встряхиватель | WU-4 | Средство измерения | - | Чехословакия WSTRZASAHKA | - | 276 | 1994 | 1994 | - | - | - | - | - | - | - | - | - | - | - | - | Право оперативного управления (Договор № VIII.1 от 03.01.2001 г.) | 428 | Утьянов Д.А. | - | - | - | - | - | - | - | - | - | - | - | - | - | - | - | - | - | - | - | - | - | - | - | - | - | -
91 | Отгонка растворителей | 223.Ротационный испаритель Rotavapor | R-144 | Средство измерения | - | Швейцария «Buchi» | 60 | - | 1998 | 1998 | - | - | - | - | - | - | - | - | - | - | - | - | Право оперативного управления (Договор № VIII.1 от 03.01.2001 г.) | 416 | Куликовский А.В. | - | - | - | - | - | - | - | - | - | - | - | - | - | - | - | - | - | - | - | - | - | - | - | - | - | -
92 | Упаривание проб | 224.Роторный испаритель Laborota | 4003-control | Средство измерения | - | Германия «Heidolph» | 2002081 | 517-01001-001 | 2002 | 2002 | - | - | - | - | - | - | - | - | - | - | - | - | Право оперативного управления (Договор № VIII.1 от 03.01.2001 г.) | 416 | Куликовский А.В. | - | - | - | - | - | - | - | - | - | - | - | - | - | - | - | - | - | - | - | - | - | - | - | - | - | -
93 | Гомогенизация малых объемов проб | 225.Аппарат для встряхивания проб Thermomixer | - | Средство измерения | - | Германия «Eppendorf» | 2003103 | 5355 | 2003 | 2003 | - | - | - | - | - | - | - | - | - | - | - | - | Право оперативного управления (Договор № VIII.1 от 03.01.2001 г.) | 416 | Куликовский А.В. | - | - | - | - | - | - | - | - | - | - | - | - | - | - | - | - | - | - | - | - | - | - | - | - | - | -
94 | Упаривание проб | 226.Роторный испаритель Laborota | 4003-control | Средство измерения | - | Германия «Heidolph» | 2003088 | 0602006552 | 2003 | 2003 | - | - | - | - | - | - | - | - | - | - | - | - | Право оперативного управления (Договор № VIII.1 от 03.01.2001 г.) | 416 | Куликовский А.В. | - | - | - | - | - | - | - | - | - | - | - | - | - | - | - | - | - | - | - | - | - | - | - | - | - | -
95 | Создание вакуума в роторном испарителе | 227.Насос вакуумный Vacuumcontroller | KNR | Средство измерения | - | Германия «Heidolph» | 2003088 | 99-0314 | 2003 | 2003 | - | - | - | - | - | - | - | - | - | - | - | - | Право оперативного управления (Договор № VIII.1 от 03.01.2001 г.) | 416 | Куликовский А.В. | - | - | - | - | - | - | - | - | - | - | - | - | - | - | - | - | - | - | - | - | - | - | - | - | - | -
96 | Разделение фракций | 228.Центрифуга Eppendorf | мод. 5804 | Средство измерения | - | Германия «Eppendorf» | 2003084 | 03322 | 2003 | 2003 | - | - | - | - | - | - | - | - | - | - | - | - | Право оперативного управления (Договор № VIII.1 от 03.01.2001 г.) | 428 | Даньшина А.П. | - | - | - | - | - | - | - | - | - | - | - | - | - | - | - | - | - | - | - | - | - | - | - | - | - | -
97 | Разделение фракций при подготовке проб | 229.Высокоскоростная охлаждаемая центрифуга | - | Средство измерения | - | Германия Sigma | 2003102 | 96523 | 2003 | 2003 | - | - | - | - | - | - | - | - | - | - | - | - | Право оперативного управления (Договор № VIII.1 от 03.01.2001 г.) | 429 | Куликовский А.В. | - | - | - | - | - | - | - | - | - | - | - | - | - | - | - | - | - | - | - | - | - | - | - | - | - | -
99 | Приготовление растворов реактивов | 231.Магнитная мешалка | MSH 300 | Средство измерения | - | Латвия «Biosan» | 2005059 | SB162 | 2005 | 2005 | - | - | - | - | - | - | - | - | - | - | - | - | Право оперативного управления (Договор № VIII.1 от 03.01.2001 г.) | 414 | Даньшина А.П. | - | - | - | - | - | - | - | - | - | - | - | - | - | - | - | - | - | - | - | - | - | - | - | - | - | -
100 | Дегазация растворов | 232.Баня водяная лабораторная с подогревом | «Branson-5510 E-DTH» | Средство измерения | - | США «Branson» | 2005058 | ENC 020600063 F | 2004 | 2005 | - | - | - | - | - | - | - | - | - | - | - | - | Право оперативного управления (Договор № VIII.1 от 03.01.2001 г.) | 417 | Куликовский А.В. | - | - | - | - | - | - | - | - | - | - | - | - | - | - | - | - | - | - | - | - | - | - | - | - | - | -
101 | Дозирование растворителей | 233.Дозирующее устройство | - | Средство измерения | - | Германия «Eppendorf» | 2005056 | - | 2004 | 2005 | - | - | - | - | - | - | - | - | - | - | - | - | Право оперативного управления (Договор № VIII.1 от 03.01.2001 г.) | 418 | Даньшина А.П. | - | - | - | - | - | - | - | - | - | - | - | - | - | - | - | - | - | - | - | - | - | - | - | - | - | -
102 | Проведение гидролиза проб | 234.Термоблок для гидролиза | ПЭ- 4010 | вспомогательное оборудование | пищевая продукция; химическая продукция | Россия «Экрос Прибор» | 2018314 | 4К01Р034 | 2018 | 2018 | - | - | - | - | - | - | Диапазон температур от +10 до +180°С; дискретность поддержания температур ±0,2 | - | - | - | - | - | Право оперативного управления (Договор № VIII.1 от 03.01.2001 г.) | 416 | Утьнов Д.А. | - | - | - | - | - | - | - | - | - | - | - | - | - | - | - | - | - | - | - | - | - | - | - | - | - | -
103 | Разделение фракций при подготовке проб | 235.Центрифуга | ЦЛМ1-12 | вспомогательное оборудование | молоко, молочные продукты | Россия ООО «Биофизическая аппаратура» | 2006042 | 1072 | 2006 | 2006 | - | - | - | - | 220 | 50 | Частота вращения ротора500-1500;температура подогрева камеры 45-65°С; | 2024-08-22 | - | Аттестат ООО «М-ЛАБ МЕТРОЛОГИЯ» №24-0103А | 12 | - | Договор №32/2021/223 от "30" марта 2021г. | 428 | Даньшина А.П. | - | - | - | - | - | - | - | - | - | - | - | - | - | - | - | - | - | - | - | - | - | - | - | - | - | -
104 | Подготовка дистиллированной воды | 236.Дистиллятор | BiDest 2304 | вспомогательное оборудование | дистиллированная вода для проведения исследований | Германия GFL | 2015014 | 10125215В | 2015 | 2015 | - | - | - | - | 400 | 50-60 | Производительность 4 л/ч; Электропроводность дистиллята 2,2 мСм/см; Электропроводность бидистиллята 1,6 мСм/см | - | - | - | - | - | Право оперативного управления (Договор № VIII.1 от 03.01.2001 г.) | 414 | Даньшина А.П. | - | - | - | - | - | - | - | - | - | - | - | - | - | - | - | - | - | - | - | - | - | - | - | - | - | -
105 | Приготовление гомогенатов проб | 237.Измельчитель | IKAT18 basic Ultra – turrax | вспомогательное оборудование | пищевая продукция | Германия IKA | 2011008 | 1035758 | 2011 | 2011 | - | от 5 до 40 | до 80 % при температуре 31°С, до 50% при температуре 40 °С | - | 220-240 | 50/60 | обрабатываемый объем жидкости от 0,001-1,5л; Диапазон вращающего момента 3000-25000об/мин | - | - | - | - | - | Право оперативного управления (Договор № VIII.1 от 03.01.2001 г.) | 429 | Куликовский А.В. | - | - | - | - | - | - | - | - | - | - | - | - | - | - | - | - | - | - | - | - | - | - | - | - | - | -
106 | Подготовка проб | 238.Магнитная мешалка + нагревательный прибор | IK A RCT basicsafetycontrol | вспомогательное оборудование | пищевая продукция; химическая продукция | Германия IKA | 2011010 | 3810000 | 2011 | 2011 | - | от 5 до 40 | до 80 % при температуре 31°С, до 50% при температуре 40 °С | - | 230 | 50/60 | нагрев плитки от 50°-360°С; максимальный объем 20л; диапазон вращающего момента от 50-1500 об/мин; | - | - | - | - | - | Право оперативного управления (Договор № VIII.1 от 03.01.2001 г.) | 429 | Куликовский А.В. | - | - | - | - | - | - | - | - | - | - | - | - | - | - | - | - | - | - | - | - | - | - | - | - | - | -
107 | Приготовление рабочих растворов реактивов | 239.Шейкер | IKA labdancer | вспомогательное оборудование | - | Германия IKA | 2011010 | 06.036.452 | 2011 | 2011 | - | - | - | - | - | - | - | - | - | - | - | - | Право оперативного управления (Договор № VIII.1 от 03.01.2001 г.) | 429 | Куликовский А.В. | - | - | - | - | - | - | - | - | - | - | - | - | - | - | - | - | - | - | - | - | - | - | - | - | - | -
108 | Подготовка дейонизованной воды | 240.Системы очистки воды | Milli-Q | Средство измерения | - | США Millipore | 2011010 | F1KA01655C | 2011 | 2011 | - | до 40 | до 80 % при температуре 31°С, до 50% при температуре 40 °С | - | 100 – 230 В ±10% | 50 – 60 Гц ±10% | скорость потока 0,05-1,5 л/мин | - | - | - | - | - | Право оперативного управления (Договор № VIII.1 от 03.01.2001 г.) | 429 | Куликовский А.В. | - | - | - | - | - | - | - | - | - | - | - | - | - | - | - | - | - | - | - | - | - | - | - | - | - | -
109 | Хранение СО | 241/1.Холодильники Бирюса | 153 Е серия К | Место хранения | - | Россия ОАО «КЗХ Бирюса» | 2012045 | - | 2012 | 2012 | - | - | - | - | - | - | - | - | - | - | - | - | Право оперативного управления (Договор № VIII.1 от 03.01.2001 г.) | 414 | Даньшина А.П. | - | - | - | - | - | - | - | - | - | - | - | - | - | - | - | - | - | - | - | - | - | - | - | - | - | -
110 | Хранение растворов реактивов | 241/2Холодильники Бирюса | 153 Е серия К | Место хранения | - | Россия ОАО «КЗХ Бирюса» | 2012046 | - | 2012 | 2012 | - | - | - | - | - | - | - | - | - | - | - | - | Право оперативного управления (Договор № VIII.1 от 03.01.2001 г.) | 417 | Даньшина А.П. | - | - | - | - | - | - | - | - | - | - | - | - | - | - | - | - | - | - | - | - | - | - | - | - | - | -
111 | Подготовка дистиллированной воды | 242.Аквадистиллятор | АЭ-25 | Средство измерения | - | Россия Ливам | 2020010 | 0351 | 2020 | 2020 | - | - | - | - | 380 | 50 | Производительность 25 л/ч; электропроводность получаемой воды 2-2,5мСм/см3; температура производимой воды 70-85°С | - | - | - | - | - | Право оперативного управления (Договор № VIII.1 от 03.01.2001 г.) | 415 | Даньшина А.П. | - | - | - | - | - | - | - | - | - | - | - | - | - | - | - | - | - | - | - | - | - | - | - | - | - | -
112 | Температура | 243/1.Шкаф сушильный | ШС 80-01 | Сушка лабораторной поуды | лабораторная посуда | Россия ОАО «Смоленское СКТБ СПУ» | 2013010 | 18912 | 2013 | 2013 | - | от 10 до 35 | - | - | 220±10% | 49-51 | Диапазон теператур от 50 до 350°С; | - | - | - | - | - | Право оперативного управления (Договор № VIII.1 от 03.01.2001 г.) | 415 | Даньшина А.П. | - | - | - | - | - | - | - | - | - | - | - | - | - | - | - | - | - | - | - | - | - | - | - | - | - | -
113 | Температура | 243/2 Шкаф сушильный | ШС 80-01 | Сушка лабораторной поуды | лабораторная посуда | Россия ОАО «Смоленское СКТБ СПУ» | 2013010 | 18896 | 2013 | 2013 | - | от 10 до 35 | - | - | 220±10% | 49-51 | Диапазон теператур от 50 до 350°С; | - | - | - | - | - | Право оперативного управления (Договор № VIII.1 от 03.01.2001 г.) | 415 | Даньшина А.П. | - | - | - | - | - | - | - | - | - | - | - | - | - | - | - | - | - | - | - | - | - | - | - | - | - | -
114 | Температура | 243/3 Шкаф сушильный | ШС 80-01 | Сушка лабораторной поуды | лабораторная посуда | Россия ОАО «Смоленское СКТБ СПУ» | 2013010 | 18904 | 2013 | 2013 | - | от 10 до 35 | - | - | 220±10% | 49-51 | Диапазон теператур от 50 до 350°С; | - | - | - | - | - | Право оперативного управления (Договор № VIII.1 от 03.01.2001 г.) | 415 | Даньшина А.П. | - | - | - | - | - | - | - | - | - | - | - | - | - | - | - | - | - | - | - | - | - | - | - | - | - | -
115 | Температура | 243/4 Шкаф сушильный | ШС 80-01 | Сушка лабораторной поуды | лабораторная посуда | Россия ОАО «Смоленское СКТБ СПУ» | 2013010 | 18905 | 2013 | 2013 | - | от 10 до 35 | - | - | 220±10% | 49-51 | Диапазон теператур от 50 до 350°С; | - | - | - | - | - | Право оперативного управления (Договор № VIII.1 от 03.01.2001 г.) | 418 | Даньшина А.П. | - | - | - | - | - | - | - | - | - | - | - | - | - | - | - | - | - | - | - | - | - | - | - | - | - | -
116 | Хранение контрольных образцов | 244.Морозильный ларь POZIS | FH-258-1 | Место хранения | хранение проб | Россия, Татарстан АО «ПОЗис» | - | - | 2020 | 2020 | - | - | - | - | 220 | - | Объем 472 л | - | - | - | - | - | - | 422 | Бушнева М.Ю. | - | - | - | - | - | - | - | - | - | - | - | - | - | - | - | - | - | - | - | - | - | - | - | - | - | -
117 | Хранение контрольных образцов | 246.Шкаф холодильный | F547201116 | Место хранения | хранение проб | Россия ЗАО «ПОЛАИР-НЕДВИЖИМОСТЬ» | 2017002 | - | 2016 | 2017 | - | - | - | - | - | - | - | - | - | - | - | - | - | 422 | Бушнева М.Ю. | - | - | - | - | - | - | - | - | - | - | - | - | - | - | - | - | - | - | - | - | - | - | - | - | - | -
118 | Определение аммонийного азота, белка, летучих жирных кислот | 247.Автоматическая установка отгонка паром | UDK-139 | вспомогательное оборудование | - | Италия VELP Scientifica | 2013050 | F30200140 | 2013 | 2013 | - | - | - | - | 230 | - | Степень извлечения ≥ 99.5 % при содержании азота от 1 до 200 мг; пределе обнаружения ≥ 0.1 мг N; Воспроизводимость ≤1%; | - | - | - | - | - | Право оперативного управления (Договор № VIII.1 от 03.01.2001 г.) | 415 | Даньшина А.П. | - | - | - | - | - | - | - | - | - | - | - | - | - | - | - | - | - | - | - | - | - | - | - | - | - | -
119 | Мойка лабораторной посуды | 248.Дезинфекционно-моечный автомат | G7883 | Место хранения | - | Германия Miele | 2013020 | - | 2013 | 2013 | - | - | - | - | 3 фазы+нейтраль 400 | 50 | - | - | - | - | - | - | Право оперативного управления (Договор № VIII.1 от 03.01.2001 г.) | 415 | Даньшина А.П. | - | - | - | - | - | - | - | - | - | - | - | - | - | - | - | - | - | - | - | - | - | - | - | - | - | -
120 | Подготовка воды | 251.Бидистиллятор | - | вспомогательное оборудование | дистиллированная вода для проведения исследований | Германия Fistreem Cyclon | 2015013 | FI-P080012 | 2015 | 2015 | - | - | - | - | 240 | 50/60 | Производительность 4 л/ч;проводимость, мкСм/см — 1; | - | - | - | - | - | Право оперативного управления (Договор № VIII.1 от 03.01.2001 г.) | 416 | Утьянов Д.А. | - | - | - | - | - | - | - | - | - | - | - | - | - | - | - | - | - | - | - | - | - | - | - | - | - | -
121 | Подготовка лабораторных проб | 252.Лабораторный измельчитель | - | вспомогательное оборудование | - | Швейцария «Buchi» | - | 1000188534 | 2014 | 2014 | - | - | - | - | - | - | - | - | - | - | - | - | Право оперативного управления (Договор № VIII.1 от 03.01.2001 г.) | 415 | Даньшина А.П. | - | - | - | - | - | - | - | - | - | - | - | - | - | - | - | - | - | - | - | - | - | - | - | - | - | -
122 | Хранение проб | 253.Холодильник | - | Место хранения | - | Италия Indesit | 2005063 | - | 2005 | 2005 | - | - | - | - | - | - | - | - | - | - | - | - | Право оперативного управления (Договор № VIII.1 от 03.01.2001 г.) | 415 | Даньшина А.П. | - | - | - | - | - | - | - | - | - | - | - | - | - | - | - | - | - | - | - | - | - | - | - | - | - | -
123 | Хранение контрольных образцов | 254. Холодильно-морозильная комбинация | - | Место хранения | - | Россия Bosch | 2021012 | KGV36NW1AR | 2021 | 2021 | - | - | - | - | - | - | - | - | - | - | - | - | - | - | Бушнева М.Ю. | - | - | - | - | - | - | - | - | - | - | - | - | - | - | - | - | - | - | - | - | - | - | - | - | - | -
124 | Гистологические исследования биоматериалов, сырья и продуктов | 306. Микроскоп биологический c цветной цифровой камерой C-mex-10 Pro USB 3.0 | MtPoint Oxion 3035 | вспомогательное оборудование | пищевая продукция,препараты для гистологических исследований | Россия ООО «МедТехникаПоинт» | 202045 | 2051435 | 2020 | 2021 | - | 0-50 | 30-80 | - | 100-240 | 50/60 | Поворот окулярных тубусов 360°;Диоптрийная настройка ±5 дптр; разница между серхним и нижним положением окуляров 34мм | - | - | - | - | - | - | 410 | Еленская Л.Е. | - | - | - | - | - | - | - | - | - | - | - | - | - | - | - | - | - | - | - | - | - | - | - | - | - | -
125 | Проведение микроструктурных исследований биоматериалов, сырья и продуктов | 307. Микротом-криостат полуавтоматический | МСМ-2850 | вспомогательное оборудование | пищевая продукция,препараты для гистологических исследований | Россия ООО «МедТехникаПоинт» | 2021054 | 201223022 | 2021 | 2021 | - | от +15 до +30 | до 60 | от 86 до 106 | 220 | 50 | диапазон толщины среза 0,5-100 мкм; минимальная температура камеры -35°С; | - | - | - | - | - | - | 410 | Еленская Л.Е. | - | - | - | - | - | - | - | - | - | - | - | - | - | - | - | - | - | - | - | - | - | - | - | - | - | -
126 | Разделение фракций при подготовке проб | 315. Центрифуга | ЦЛМ1-12 | вспомогательное оборудование | молоко, молочные продукты | Россия ООО «Биофизическая аппаратура» | 2021234 | 286 | 2021 | 2021 | - | - | - | - | 220 | 50 | Частота вращения ротора500-1500;температура подогрева камеры 45-65°С; | 22.08.2024- | - | №24-0103А | - | - | Договор № 32/2021/223 от «30» марта 2021 г | 428 | Даньшина А.П. | - | - | - | - | - | - | - | - | - | - | - | - | - | - | - | - | - | - | - | - | - | - | - | - | - | -
128 | Хранение образцов | 325. Холодильник | - | Место хранения | - | Белоруссия Atlant | 2007013 | - | 2007 | 2007 | - | - | - | - | - | - | - | - | - | - | - | - | Право оперативного управления (Договор № VIII.1 от 03.01.2001 г.) | 418 | Куликовский А.В. | - | - | - | - | - | - | - | - | - | - | - | - | - | - | - | - | - | - | - | - | - | - | - | - | - | -
129 | Для пробоподготовки | 367. Центрифуга MiniSpin для микропробирок | - | испытательное оборудование | - | Германия "Eppеndorf AG" | 2021073 | 5452JQ810364 | 2021 | 2022 | - | - | - | - | 230 | 50/60 | скорость вращения 800-13400 об/мин; | - | - | - | - | - | - | 403б | Петецкая В.Н. | - | - | - | - | - | - | - | - | - | - | - | - | - | - | - | - | - | - | - | - | - | - | - | - | - | -
130 | Пробоподготовка | 336. Измеритель- регулятор температуры | ТРМ 500-Щ2.30А | вспомогательное оборудование | пробоподготовка | Россия | 2021442 | - | 2021 | 2022 | 55703 | 15-25 | 30-80 | 84-106.7 | 96-264 | 47-63 | - | - | - | - | - | - | Договор № 59/2021 от «22» ноября 2021 г | 415 | Даньшина А.П. | - | - | - | - | - | - | - | - | - | - | - | - | - | - | - | - | - | - | - | - | - | - | - | - | - | -
131 | Пробоподготовка | 337. Система для гидролиза | Beger HYD 6 | вспомогательное оборудование | - | Германия Beger | 2021518 | Н6 0601 | 2021 | 2022 | - | - | - | - | 230 | 50 | температура нагрева 350±10% | - | - | - | - | - | Договор № 60/2021 от «23» ноября 2021 г. | 415 | Даньшина А.П. | - | - | - | - | - | - | - | - | - | - | - | - | - | - | - | - | - | - | - | - | - | - | - | - | - | -
132 | Пробоподготовка | 338. Прибор для экстракции | Behr R 104-S-FB | вспомогательное оборудование | - | Германия, Behr | 2021524 | 1120104 | 2021 | 2022 | - | - | - | - | 230 | 50/60 | - | - | - | - | - | - | Договор № 60/2021 от «23» ноября 2021 г | 415 | Даньшина А.П. | - | - | - | - | - | - | - | - | - | - | - | - | - | - | - | - | - | - | - | - | - | - | - | - | - | -
133 | Пробоподготовка | 341. Лабораторный встряхиватель Вилитек | OS-350D | вспомогательное оборудование | - | Россия, Вилитек | 2021515 | OS3N-21020002 | 2021 | 2022 | - | - | - | - | 220 | 50/60 | 10 … 250 об/мин при 60 Гц; 10 … 240 об/мин при 50 Гц | - | - | - | - | - | Договор № 60/2021 от «23» ноября 2021 г | 428 | Даньшина А.П. | - | - | - | - | - | - | - | - | - | - | - | - | - | - | - | - | - | - | - | - | - | - | - | - | - | -
134 | Пробоподготовка | 342. Баня песчаная Tagler | БП 4030 | вспомогательное оборудование | - | Россия, Tagler | 2021449 | 330 | 2022 | 2022 | - | - | - | - | 220-230 | 50/60 | температурный диапазон 30-300°С; | - | - | - | - | - | Договор № 59/2021 от «22» ноября 2021 г | 418 | Даньшина А.П. | - | - | - | - | - | - | - | - | - | - | - | - | - | - | - | - | - | - | - | - | - | - | - | - | - | -
135 | Пробоподготовка | 343. Система для гидролиза | EXR 4 | вспомогательное оборудование | химическая продукция | Германия, Behr | 2021521 | 1121001 | 2021 | 2022 | - | от 5 до 40 | до 80 | - | 190-240 | 50-60 | - | - | - | - | - | - | Договор № 60/2021 от «23» ноября 2021 г | 418 | Даньшина А.П. | - | - | - | - | - | - | - | - | - | - | - | - | - | - | - | - | - | - | - | - | - | - | - | - | - | -
136 | Пробоподготовка | 344. Дигестор Digestion | K12 | вспомогательное оборудование | химическая продукция | Германия, Behr | 2021522 | 1121100 | 2021 | 2022 | - | - | - | - | 230 | 50/60 | температурный диапазон до 450° | - | - | - | - | - | Договор № 60/2021 от «23» ноября 2021 г | 418 | Даньшина А.П. | - | - | - | - | - | - | - | - | - | - | - | - | - | - | - | - | - | - | - | - | - | - | - | - | - | -
137 | Пробоподготовка | 345. Скруббер Scrubber | Behrosog 3 | вспомогательное оборудование | химическая продукция | Германия, Behr | 2021523 | 1111814 | 2021 | 2022 | - | - | - | - | 230 | 50/60 | производительность насоса 40 л/мин | - | - | - | - | - | Договор № 60/2021 от «23» ноября 2021 г | 418 | Даньшина А.П. | - | - | - | - | - | - | - | - | - | - | - | - | - | - | - | - | - | - | - | - | - | - | - | - | - | -
138 | Пробоподготовка | 351. Баня водяная Loip | LB-160 | вспомогательное оборудование | пищевая продукция, химическая продукция | Россия ЗАО «Лабораторное оборудование и приборы» | 2021446 | 9871 | 2021 | 2022 | - | 15-35 | менее 80 | - | 230 | 48-52 | температурный диапазон от 30 до 105°С; точность поддержания температуры ±1°С | - | - | - | - | - | Договор № 59/2021 от «22» ноября 2021 г | 415 | Даньшина А.П. | - | - | - | - | - | - | - | - | - | - | - | - | - | - | - | - | - | - | - | - | - | - | - | - | - | -
139 | Деконтаминация посуды | 347. Шкаф сушильный | ШС-80-01 СПУ | вспомогательное оборудование | лабораторная посуда | Россия ОАО «Смоленское СКТБ СПУ» | - | 022000943 | 2021 | 2022 | - | от 10 до 35 | менее 80 | 84-106,7 | 220 | 50 | диапазон температур от 50 до 200°С; | - | - | - | - | - | - | 403а | Петецкая В.Н. | - | - | - | - | - | - | - | - | - | - | - | - | - | - | - | - | - | - | - | - | - | - | - | - | - | -
140 | Измерение температуры | 2. Термометр цифровой «Замер-1» | «Замер-1» | Средство измерения | холодильное оборудование; термоконтейнер | ООО «Замер», Россия | - | 013082 | 2006 | 2018 | 21267-01 | от 5 до 40 | 95 | 84 - 106 | 7,7-9,0 | - | Диапозон измерений 0-100 °С Класс точности ± 0,5 °С | 2022-04-29 | - | № С-ВЧО/29-04-2022/152983035 | 12 | - | - | 422 | Бушнева м.Ю. | - | - | - | - | - | - | - | - | - | - | - | - | - | - | - | - | - | - | - | - | - | - | - | - | - | -
141 | ПЦР исследования | 17. Устройство компьютеризированное четырехканальное для обнаружения в режиме реального времени фл/ детекцией специфической послед-ти нуклеиновых кислот методом ПЦР | «АНК» | Средство измерения | пищевая продукция | ФГБУ «ИАП РАН», г. Санкт-Петербург | 2019002 | 011801 | 2018 | 2019 | 70436-18 | от +18 до +30 | не более 80 | - | - | 50 | Диапазон измерений 10-70000 отн. Ед Класс точности δ= ±5,0% | 2022-10-18 | - | № С-МА/18-10-2022/195387630 | 12 | - | - | 403Б | Петецкая В.Н. | - | - | - | - | - | - | - | - | - | - | - | - | - | - | - | - | - | - | - | - | - | - | - | - | - | -
142 | Определение аминокислотного состава | 21. Хроматограф жидкостный | «Agilent 1260 InfinityLC» с VWD | Средство измерения | Пищевая продукция/химическая продукция | США, Фирма «Agilent» | 2013041 | DEACA01764/DEABB08435 | 2013 | 2013 | 50674-12 | 15-30 | до 80 | 84-106,7 | 100-240 | 49-51 | Диапазон длин волн: (190-900) нм Точность длин волн: + 2 нм СКО по площади пика: +2% | 2024-04-12 | - | С-МА/12-04-2024/333807479 | 12 | - | Договор № VIII.1 от 03.01.2001 г. на право оперативного управления Право оперативного управления (Договор № VIII.1 от 03.01.2001 г.) | 429 | Утьянов Д.А. | - | - | - | - | - | - | - | - | - | - | - | - | - | - | - | - | - | - | - | - | - | - | - | - | - | -
143 | Определение жирнокислотного состава и массовой доли растительного и немолочного жира | 22. Хроматограф газовый 7890А, с детектором масс-селективным Agilent 5975 | 7890А | Средство измерения | Пищевая продукция/химическая продукция | США, Фирма «Agilent» | 2009031 | US10924048 US92012780 | 2010 | 2010 | 52326-12 | от 15 до 30 | не более 80 | от 84 до 106 | 187-242 | 50 | Диапазон масс: (1,6 - 1050) а.е.м.; Чувствительность: 2х10-13 г при соотношении сигнал:шум 10:1; СКО по высоте пика пика: + 4 % | 2024-04-12 | - | С-МА/12-04-2024/333872781 | 12 | - | Договор № VIII.1 от 03.01.2001 г. на право оперативного управления Право оперативного управления (Договор № VIII.1 от 03.01.2001 г.) | 429 | Утьянов Д.А. | - | - | - | - | - | - | - | - | - | - | - | - | - | - | - | - | - | - | - | - | - | - | - | - | - | -
144 | Определение пестицидов, жирнокислотного состава | 23.Хроматограф газовый «Agilent 7890 A», FID, ECD | Agilent 7890 A | Средство измерения | Пищевая продукция/химическая продукция | США, Фирма «Agilent» | 2013013 | CN 13211040 | 2013 | 2013 | 52326-12 | от 15 до 30 | не более 80 | от 84 до 106 | 187-242 | 50 | Передел детектирования ЭЗД 4·10-4 г/с; 5·10-12гС/с в пересчете на содержание углерода. Относительное СКО для ЭЗД 3%; для ПИД 2%. Уровень шумов для ЭЗД не более 0,2Гц; для ПИД не более 4·10-13 А. | 2024-04-12 | - | С-МА/12-04-2024/333901198 | 12 | - | Договор № VIII.1 от 03.01.2001 г. на право оперативного управления Право оперативного управления (Договор № VIII.1 от 03.01.2001 г.) | 429 | Утьянов Д.А. | - | - | - | - | - | - | - | - | - | - | - | - | - | - | - | - | - | - | - | - | - | - | - | - | - | -
145 | Метало-магнитные примеси | 30. Магнит постоянный | - | Средство измерения | пищевая продукция | Россия | 200153 | 53 | - | 2001 | - | - | - | - | - | - | Диапазон измерений Вг = 300 мТл Класс точности Температура до 300 0С | - | 2022-04-25 | Сертификат калибровки №10/005-6000-2022-0339 | - | 36 | Договор № VIII.1 от 03.01.2001 г. на право оперативного управления Право оперативного управления (Договор № VIII.1 от 03.01.2001 г.) | 414 | Даньшина А.П. | - | - | - | - | - | - | - | - | - | - | - | - | - | - | - | - | - | - | - | - | - | - | - | - | - | -
146 | Водородный покзатель | 31.Анализатор жидкости FiveEasy | FE20 (РН-метр) | Средство измерения | химическая продукция; пищевая продукция | Швейцария, Фирма «Mettler Toledo» | 2012013 | В145444835 | - | 2012 | 36205-12 | от 0 до 50 оС | от 10 до 95 % | от 84 до 106,7 кПа | 100-240 В | 50-60 Гц | Диапазон измерений (1.0... 14.0) рН; Предел относительной погрешности ±0.05 рН ±1999 мВ | 2024-10-01 | - | С-МА/01-10-2024/374967765 | 12 | - | Договор № VIII.1 от 03.01.2001 г. на право оперативного управления Право оперативного управления (Договор № VIII.1 от 03.01.2001 г.) | 429 | Утьнов Д.А. | - | - | - | - | - | - | - | - | - | - | - | - | - | - | - | - | - | - | - | - | - | - | - | - | - | -
147 | Водородный покзатель | 32.Анализатор жидкости FiveEasyFE20(РН-метр) | FE20(РН-метр) | Средство измерения | химическая продукция; пищевая продукция | Швейцария, Фирма «Mettler Toledo» | 2009001 | 1229306089 8309275 | 2009 | 2009 | 36205-12 | от 0 до 50 оС | от 10 до 95 % | от 84 до 106,7 кПа | 100-240 В | 50-60 Гц | Диапазон измерений (1.0... 14.0) рН; Предел относительной погрешности ±0.05 рН ±1999 мВ | 2024-04-18 | - | С-МА/18-04-2024/333059793 | 12 | - | Договор № VIII.1 от 03.01.2001 г. на право оперативного управления Право оперативного управления (Договор № VIII.1 от 03.01.2001 г.) | 414 | Даньшина А.П. | - | - | - | - | - | - | - | - | - | - | - | - | - | - | - | - | - | - | - | - | - | - | - | - | - | -
148 | время | 33. Секундомер механический | СОСпр-11519-11 | Средство измерения | - | Россия г.Златоуст ОАО «Злато- усовский часо­вой завод» | 2014027 | 5179 | - | 2014 | 11519-11 | от минус 20 до плюс 40 °С | - | - | - | - | Цена деления шкалы: секундной: 0.2 с; минутной: 1 мин; 2 кл. точности допустимая по-грешность: + 1.8с | 2024-09-26 | - | С-МА/26-09-2024/373857487 | 12 | - | Договор № VIII.1 от 03.01.2001 г. на право оперативного управления Право оперативного управления (Договор № VIII.1 от 03.01.2001 г.) | 415 | Даньшина А.П. | - | - | - | - | - | - | - | - | - | - | - | - | - | - | - | - | - | - | - | - | - | - | - | - | - | -
149 | Для измерения температуры жидких и газообразных сред (физ-химия) | 34. Термометр ртутный стеклянный лабораторный ТТЖ-М | ТТЖ-М | Средство измерения | - | Россия, ОАО «Термоприбор» | 2013041 | 46250 | - | 2013 | 68276-17 | от 0 до + 50 | до 85 | - | - | - | Диапазон измерений От 0о до +100°С Класс точности 1 кл. точности ±1,0°С | 2020-05-27 | - | № СП 0013857 | 36 | - | Договор № VIII.1 от 03.01.2001 г. на право оперативного управления Право оперативного управления (Договор № VIII.1 от 03.01.2001 г.) | 429 | Утьянов Д.А. | - | - | - | - | - | - | - | - | - | - | - | - | - | - | - | - | - | - | - | - | - | - | - | - | - | -
153 | Определение крупности помола | 39. Сито лабораторное | - | Средство измерения | - | ООО «ЛПТ Калибр» Россия | - | 75 | - | 2018 | 76025-19 | 15-25 | 40-80 | - | - | - | Размер ячеек ситовой ткани 2,000 Класс точности ±0,085 | - | 2024-10-01 | №1000-065784-2024-75 | - | 12 | Договор № VIII.1 от 03.01.2001 г. на право оперативного управления Право оперативного управления (Договор № VIII.1 от 03.01.2001 г.) | 415 | Даньшина А.П. | - | - | - | - | - | - | - | - | - | - | - | - | - | - | - | - | - | - | - | - | - | - | - | - | - | -
153 | Определение крупности помола | 40. Сито лабораторное | - | Средство измерения | - | ООО «ЛПТ Калибр» Россия | - | 76 | - | 2018 | 76025-19 | - | - | - | - | - | Размер ячеек ситовой ткани 0,250 Класс точности ±0,015 | - | 2024-10-01 | №1000-065784-2024-76 | - | 12 | Договор № VIII.1 от 03.01.2001 г. на право оперативного управления Право оперативного управления (Договор № VIII.1 от 03.01.2001 г.) | 415 | Даньшина А.П. | - | - | - | - | - | - | - | - | - | - | - | - | - | - | - | - | - | - | - | - | - | - | - | - | - | -
154 | Для измерения длины | 41.Штангенциркуль | ШЦ-1-125-0,1 | Средство измерения | - | ООО НПП «ЧИЗ» Россия | - | HS111040634 | - | 2018 | 260-01 | от -10 до 60 | - | - | - | - | Размер ячеек ситовой ткани 2,000 Класс точности ±0,085 | - | 2024-10-03 | № С-ТТ/03-10-2024/375561233 | - | 12 | Договор № VIII.1 от 03.01.2001 г. на право оперативного управления Право оперативного управления (Договор № VIII.1 от 03.01.2001 г.) | 415 | Даньшина А.П. | - | - | - | - | - | - | - | - | - | - | - | - | - | - | - | - | - | - | - | - | - | - | - | - | - | -
155 | Для визуального контроля и измерений | 42.Лупа измерительная L11 | L11 | Средство измерения | - | ООО НТЦ «Эксперт» Россия | - | 1570 | - | 2018 | - | - | - | - | - | - | Диапазон измерений 0-125 мм Класс точности ±0,05 | - | 2024-10-16 | 445-1000-065799-2024-1570 | - | 12 | Договор № VIII.1 от 03.01.2001 г. на право оперативного управления Право оперативного управления (Договор № VIII.1 от 03.01.2001 г.) | 415 | Даньшина А.П. | - | - | - | - | - | - | - | - | - | - | - | - | - | - | - | - | - | - | - | - | - | - | - | - | - | -
156 | Приготовление растворов кислот и щелочей с заданной концентрацией | 45. Ареометр общего назначения типа АОН-1 (кг/м3) | АОН-1 | Средство измерения | химическая продукция | Россия, ОАО «ХИМЛАБОРПРИБОР» | 2014027 | 855 | 2014 | 2014 | - | - | - | - | - | - | Диапазон измерений плотностей: (700-760) кг/м3 Цена деления шкалы: 1 кг/м3 Предел допускаемой погрешности + l.0 кг/м3 | 2022-11-24 | - | №С-АМ/24-11-2022/204243079 | 48 | - | Договор № VIII.1 от 03.01.2001 г. на право оперативного управления Право оперативного управления (Договор № VIII.1 от 03.01.2001 г.) | 414 | Даньшина А.П. | - | - | - | - | - | - | - | - | - | - | - | - | - | - | - | - | - | - | - | - | - | - | - | - | - | -
157 | Приготовление растворов кислот и щелочей с заданной концентрацией | 46. Ареометр общего назначения типа АОН-1 (кг/м3) | АОН-1 | Средство измерения | химическая продукция | Россия, ОАО «ХИМЛАБОРПРИБОР» | 2014027 | 1335 | 2014 | 2014 | - | - | - | - | - | - | Диапазон измерений плотностей: (760…820) кг/м3 Цена деления шкалы: 1 кг/м3 Предел допускаемой погрешности + l.0 кг/м3 | 2022-11-24 | - | № С-АМ/24-11-2022/204243086 | 48 | - | Договор № VIII.1 от 03.01.2001 г. на право оперативного управления Право оперативного управления (Договор № VIII.1 от 03.01.2001 г.) | 414 | Даньшина А.П. | - | - | - | - | - | - | - | - | - | - | - | - | - | - | - | - | - | - | - | - | - | - | - | - | - | -
158 | Приготовление растворов кислот и щелочей с заданной концентрацией | 47.Ареометр общего назначения типа АОН-1 (кг/м3) | АОН-1 | Средство измерения | химическая продукция | Россия, ОАО «ХИМЛАБОРПРИБОР» | 2014027 | 643 | 2014 | 2014 | - | - | - | - | - | - | Диапазон измерений плотностей: (820…880) кг/м3 Цена деления шкалы: 1 кг/м3 Предел допускаемой погрешности + l.0 кг/м3 | 2022-11-24 | - | № С-АМ/24-11-2022/204243080 | 48 | - | Договор № VIII.1 от 03.01.2001 г. на право оперативного управления Право оперативного управления (Договор № VIII.1 от 03.01.2001 г.) | 414 | Даньшина А.П. | - | - | - | - | - | - | - | - | - | - | - | - | - | - | - | - | - | - | - | - | - | - | - | - | - | -
159 | Приготовление растворов кислот и щелочей с заданной концентрацией | 48. Ареометр общего назначения типа АОН-1 (кг/м3) | АОН-1 | Средство измерения | химическая продукция | Россия, ОАО «ХИМЛАБОРПРИБОР» | 2014027 | 1550 | 2014 | 2014 | - | - | - | - | - | - | Диапазон измерений плотностей: (880-940) кг/м3 Цена деления шкалы: 1 кг/м3 Предел допускаемой погрешности + l.0 кг/м3 | 2022-11-24 | - | № С-АМ/24-11-2022/204243085 | 48 | - | Договор № VIII.1 от 03.01.2001 г. на право оперативного управления Право оперативного управления (Договор № VIII.1 от 03.01.2001 г.) | 414 | Даньшина А.П. | - | - | - | - | - | - | - | - | - | - | - | - | - | - | - | - | - | - | - | - | - | - | - | - | - | -
160 | Приготовление растворов кислот и щелочей с заданной концентрацией | 49.Ареометр общего назначения типа АОН-1 (кг/м3), | АОН-1 | Средство измерения | химическая продукция | Россия, ОАО «ХИМЛАБОРПРИБОР» | 2014027 | 1229 | 2014 | 2014 | - | - | - | - | - | - | Диапазон измерений плотностей: (940…1000) кг/м3 Цена деления шкалы: 1 кг/м3 Предел допускаемой погрешности + l.0 кг/м3 | 2022-11-24 | - | № С-АМ/24-11-2022/204243081 | 48 | - | Договор № VIII.1 от 03.01.2001 г. на право оперативного управления Право оперативного управления (Договор № VIII.1 от 03.01.2001 г.) | 414 | Даньшина А.П. | - | - | - | - | - | - | - | - | - | - | - | - | - | - | - | - | - | - | - | - | - | - | - | - | - | -
161 | Приготовление растворов кислот и щелочей с заданной концентрацией | 50.Ареометр общего назначения типа АОН-1 (кг/м3) | АОН-1 | Средство измерения | химическая продукция | Россия, ОАО «ХИМЛАБОРПРИБОР» | 2014027 | 2365 | 2014 | 2014 | - | - | - | - | - | - | Диапазон измерений плотностей: (1060…1120) кг/м3 Цена деления шкалы: 1 кг/м3 Предел допускаемой погрешности + l.0 кг/м3 | 2022-11-24 | - | №С/АМ/24-11-2022/204243089 | 48 | - | Договор № VIII.1 от 03.01.2001 г. на право оперативного управления Право оперативного управления (Договор № VIII.1 от 03.01.2001 г.) | 414 | Даньшина А.П. | - | - | - | - | - | - | - | - | - | - | - | - | - | - | - | - | - | - | - | - | - | - | - | - | - | -
162 | Приготовление растворов кислот и щелочей с заданной концентрацией | 51.Ареометр общего назначения типа АОН-1 (кг/м3) | АОН-1 | Средство измерения | химическая продукция | Россия, ОАО «ХИМЛАБОРПРИБОР» | 2014027 | 113 | 2014 | 2014 | - | - | - | - | - | - | Диапазон измерений плотностей: (1660….1720) кг/м3 Цена деления шкалы: 1 кг/м3 Предел допускаемой погрешности + l.0 кг/м3 | 2022-11-24 | - | № С-АМ/24-11-2022/204243078 | 48 | - | Договор № VIII.1 от 03.01.2001 г. на право оперативного управления Право оперативного управления (Договор № VIII.1 от 03.01.2001 г.) | 414 | Даньшина А.П. | - | - | - | - | - | - | - | - | - | - | - | - | - | - | - | - | - | - | - | - | - | - | - | - | - | -
163 | Приготовление растворов кислот и щелочей с заданной концентрацией | 52.Ареометр общего назначения типа АОН-1 (кг/м3) | АОН-1 | Средство измерения | химическая продукция | Россия, ОАО «ХИМЛАБОРПРИБОР» | 2014027 | 859 | 2014 | 2014 | - | - | - | - | - | - | Диапазон измерений плотностей: (1120…..1180) кг/м3 Цена деления шкалы: 1 кг/м3 Предел допускаемой погрешности + l.0 кг/м3 | 2022-11-24 | - | № С-АМ/24-11-2022/204243084 | 48 | - | Договор № VIII.1 от 03.01.2001 г. на право оперативного управления Право оперативного управления (Договор № VIII.1 от 03.01.2001 г.) | 414 | Даньшина А.П. | - | - | - | - | - | - | - | - | - | - | - | - | - | - | - | - | - | - | - | - | - | - | - | - | - | -
164 | Приготовление растворов кислот и щелочей с заданной концентрацией | 53. Ареометр общего назначения типа АОН-1 (кг/м3) | АОН-2 | Средство измерения | химическая продукция | Россия, ОАО «ХИМЛАБОРПРИБОР» | 2014027 | 2343 | 2014 | 2014 | - | - | - | - | - | - | Диапазон измерений плотностей: (1300….1360) кг/м3 Цена деления шкалы: 1 кг/м3 Предел допускаемой погрешности + l.0 кг/м3 | 2022-11-24 | - | № С-АМ/24-11-2022/204243092 | 48 | - | Договор № VIII.1 от 03.01.2001 г. на право оперативного управления Право оперативного управления (Договор № VIII.1 от 03.01.2001 г.) | 414 | Даньшина А.П. | - | - | - | - | - | - | - | - | - | - | - | - | - | - | - | - | - | - | - | - | - | - | - | - | - | -
165 | Приготовление растворов кислот и щелочей с заданной концентрацией | 54. Ареометр общего назначения типа АОН-1 (кг/м3) | АОН-3 | Средство измерения | химическая продукция | Россия, ОАО «ХИМЛАБОРПРИБОР» | 2014027 | 1551 | 2014 | 2014 | - | - | - | - | - | - | Диапазон измерений плотностей: (1420….1480) кг/м3 Цена деления шкалы: 1 кг/м3 Предел допускаемой погрешности + l.0 кг/м3 | 2022-11-24 | - | № С-АМ/24-11-2022/204243088 | 48 | - | Договор № VIII.1 от 03.01.2001 г. на право оперативного управления Право оперативного управления (Договор № VIII.1 от 03.01.2001 г.) | 414 | Даньшина А.П. | - | - | - | - | - | - | - | - | - | - | - | - | - | - | - | - | - | - | - | - | - | - | - | - | - | -
166 | Приготовление растворов кислот и щелочей с заданной концентрацией | 55. Ареометр общего назначения типа АОН-1 (кг/м3) | АОН-4 | Средство измерения | - | Россия, ОАО «ХИМЛАБОРПРИБОР» | 2014027 | 434 | 2014 | 2014 | - | - | - | - | - | - | Диапазон измерений плотностей: (1540….1600) кг/м3 Цена деления шкалы: 1 кг/м3 Предел допускаемой погрешности + l.0 кг/м3 | 2022-11-24 | - | № С-АМ/24-11-2022/204243077 | 48 | - | Договор № VIII.1 от 03.01.2001 г. на право оперативного управления Право оперативного управления (Договор № VIII.1 от 03.01.2001 г.) | 414 | Даньшина А.П. | - | - | - | - | - | - | - | - | - | - | - | - | - | - | - | - | - | - | - | - | - | - | - | - | - | -
168 | Приготовление растворов кислот и щелочей с заданной концентрацией | 57. Ареометр общего назначения типа АОН-1 (кг/м3) | АОН-6 | Средство измерения | - | Россия, ОАО «ХИМЛАБОРПРИБОР» | 2014027 | 2164 | 2014 | 2014 | - | - | - | - | - | - | Диапазон измерений плотностей: (1780….1840) кг/м3 Цена деления шкалы: 1 кг/м3 Предел допускаемой погрешности + l.0 кг/м3 | 2022-11-24 | - | №С-АМ/24-11-2022/204243087 | 48 | - | Договор № VIII.1 от 03.01.2001 г. на право оперативного управления Право оперативного управления (Договор № VIII.1 от 03.01.2001 г.) | 414 | Даньшина А.П. | - | - | - | - | - | - | - | - | - | - | - | - | - | - | - | - | - | - | - | - | - | - | - | - | - | -
169 | Приготовление питательных сред микробиологическая лаборатория | 58. Весы лабораторные электронные AdventureAR3130 | AR3130 | Средство измерения |  | Китай, фирма «Ohaus» | 2003085 | 1121253264 | 2003 | 2003 | 18785-00 | от +10 до +30 | до 80 | - | 100-240 | 50 | Диапазон измерения массы 0 - 310 г Класс точности 1 кл. точности | 2024-11-07 | - | № С-МА/07-11-2024/385486867 | 12 | - | - | 408 | Стаханова О.А. | - | - | - | - | - | - | - | - | - | - | - | - | - | - | - | - | - | - | - | - | - | - | - | - | - | -
171 | Для взятия навесок микробиологическая лаборатория (бокс) | 60. Весы электронные Pioneer | РА2102С | Средство измерения | - | OHAUS CORPORATION, США | 2017105 | В734549008 | 2017 | 2017 | 55924-13 | от +10 до +30 | от 15 до 80 | - | от 8 до 14,5 | 50/60 | Диапазон измерений 0,5-2100 Класс точности d=0,01 | 2024-11-07 | - | № С-МА/07-11-2024/385486812 | 12 | - | - | 406 | Стаханова О.А. | - | - | - | - | - | - | - | - | - | - | - | - | - | - | - | - | - | - | - | - | - | - | - | - | - | -
172 | Для взятия навесок микробиологическая лаборатория (бокс) | 61. Весы электронные Pioneer | РА2102С | Средство измерения | - | OHAUS CORPORATION, США | 2017104 | В734549005 | 2017 | 2017 | 55924-13 | от +10 до +30 | от 15 до 80 | - | 8-14,5В | 50/60 | Диапазон измерений 0,5-2100 Класс точности d=0,01 | 2024-11-07 | - | № С-МА/07-11-2024/385486919 | 12 | - | - | 406 | Стаханова О.А. | - | - | - | - | - | - | - | - | - | - | - | - | - | - | - | - | - | - | - | - | - | - | - | - | - | -
173 | Для взятия навесок микробиологическая лаборатория (бокс) | 62. Весы электронные Pioneer | РА2102С | Средство измерения | - | OHAUS CORPORATION, США | 2017106 | В734549001 | 2017 | 2017 | 55924-13 | от +10 до +30 | от 15 до 80 | - | 8-14,5В | 50/60 | Диапазон измерений 0,5-2100 Класс точности d=0,01 | 2024-11-07 | - | № С-МА/07-11-2024/385486811 | 12 | - | - | 408 | Стаханова О.А. | - | - | - | - | - | - | - | - | - | - | - | - | - | - | - | - | - | - | - | - | - | - | - | - | - | -
175 | Дозирование посевного материала | 64. Дозатор механический одноканальный BIOHIT | - | Средство измерения | - | Фирма "BIOHIT OYJ", Финляндия | 2006041/2 | 14523734 | 2006 | 2016 | 36152-12 | от + 10 до + 35 | до 80 | - | - | - | Диапазон измерений 1000 мкл Класс точности δ ± 1 % СКО = 1.0 % | 2024-10-01 | - | С-МА/01-10-2024/374826919 | 12 | - | - | 405 | Зайко Е.В. | - | - | - | - | - | - | - | - | - | - | - | - | - | - | - | - | - | - | - | - | - | - | - | - | - | -
176 | Дозирование посевного материала | 65. Дозатор переменного объема, 1-кан. Блэк | - | Средство измерения | - | Россия АО «Термо Фишер Сайентифик» | 2017108 | 1718398 | 2017 | 2017 | 48868-12 | от + 10 до + 35 | от 30 до 80 | - | - | - | Диапазон измерений 20-200 мкл Класс точности δ =± (2,0-1,5) % СКО = (0,91÷0,25)% | 2024-10-01 | - | № С-МА/01-10-2024/374826923 | 12 | - | - | 405 | Зайко Е.В. | - | - | - | - | - | - | - | - | - | - | - | - | - | - | - | - | - | - | - | - | - | - | - | - | - | -
177 | Дозирование посевного материала | 66. Дозатор переменного объема, 1-кан. Блэк | - | Средство измерения | - | Россия АО «Термо Фишер Сайентифик» | 2017107 | 1719462 | 2017 | 2017 | 48868-12 | от + 10 до + 35 | от 30 до 80 | - | - | - | Диапазон измерений 100-1000 мкл Класс точности δ ± (1,5-1,0) % СКО = (0,56-0,21) % | 2024-10-01 | - | № С-МА/01-10-2024/374796143 | 12 | - | - | 405 | Зайко Е.В. | - | - | - | - | - | - | - | - | - | - | - | - | - | - | - | - | - | - | - | - | - | - | - | - | - | -
178 | Водородный покзатель | 69. Анализатор жидкости FiveEasyFE20 (РН-метр) рН2696 | рН2696 | Средство измерения | - | Швейцария, Фирма «MettlerToledo» | 2012040 | В145444874А 1399011 | 2009 | 2012 | 36205-12 | от 0 до 100 | - | - | 100-240 В | 50-60 Гц | Диапазон измерений (1.0... 14.0) рН Предел относительной погрешности ±0.05 рН ±1999 мВ | 2024-04-18 | - | С-МА/18-04-2024/333059820 | 12 | - | - | 408 | Стаханова О.А. | - | - | - | - | - | - | - | - | - | - | - | - | - | - | - | - | - | - | - | - | - | - | - | - | - | -
182 | Для взятия навесок при проведении ПЦР анализа | 73 Весы электронные ANDHR-150AZ | ANDHR-150AZ | Средство измерения | - | Япония, фирма "AND" | 2016045 | 6A7704263 | 2016 | 2016 | 50990-12 | от +10 до +30 | - | - | от 187 до 242 | от 49 до 51 | Диапазон измерений 0,0001-152 г Класс точности d = 0,0001г | 2022-11-09 | - | С-ВЧО/09-11-2022/201461681 | 12 | - | - | 403 а | Петецкая В.Н. | - | - | - | - | - | - | - | - | - | - | - | - | - | - | - | - | - | - | - | - | - | - | - | - | - | -
183 | Определение видовой идентификации, ГМО, калибровка дозаторов для хроматографии | 74 Барометр-анероид метеорологический БАММ-1 | БАММ-1 | Средство измерения | условия окружающей среды | Россия, Гидрометприбор | 2014043 | 1419 | 2010 | 2010 | 5738-76 | от 0 до 40 | менее 80 | От 80 до 106 | - | - | Диапазон измерений 80-106 кПа Предел допускаемых погрешностей - ±0,2кПа | 2022-11-14 | - | №С-БЭ/14-11-2022/202814352 | 12 | - | - | 403 б | Петецкая В.Н. | - | - | - | - | - | - | - | - | - | - | - | - | - | - | - | - | - | - | - | - | - | - | - | - | - | -
185 | Определение видовой идентификации, ГМО | 83 Дозатор одноканальный | - | Средство измерения | химическая продукция; пищевая продукция | Фирма "BIOHIT OYJ", Финляндия | 2017033 | 16563354 | - | 2017 | 36152-12 | +10…+35 | до 80 | - | - | - | Диапазон измерений 20,0 – 200,0мкл Класс точности δ =± (2,5-0,6) % СКО = (0,8÷0,3)% | 2022-04-28 | - | № С-ГЛЮ/28-04-2022/152243006 | 12 | - | - | 403 б | Курбаков К.А. | - | - | - | - | - | - | - | - | - | - | - | - | - | - | - | - | - | - | - | - | - | - | - | - | - | -
186 | Определение видовой идентификации, ГМО | 87 Дозатор механический 1-канальный варьируемого объёма, 2-20 мкл BIOHIT | - | Средство измерения | химическая продукция; пищевая продукция | Фирма "BIOHIT OYJ", Финляндия | 2018016 | 17520 613 | - | 2018 | 36152-12 | +10…+35 | до 80 | - | - | - | Диапазон измерений 2.0 – 20.0 мкл Класс точности δ =± (3,0-0,9) % СКО = (2,0÷0,4)% | 2022-11-22 | - | С-ГЛЮ/22-11-2022/206310224 | 12 | - | - | 403 б | Курбаков К.А. | - | - | - | - | - | - | - | - | - | - | - | - | - | - | - | - | - | - | - | - | - | - | - | - | - | -
187 | Определение видовой идентификации, ГМО | 88 Дозатор механический 1-канальный варьируемого объёма, 20-200 мкл BIOHIT | - | Средство измерения | химическая продукция; пищевая продукция | Фирма "BIOHIT OYJ", Финляндия | 2018017 | 17569 614 | - | 2018 | 36152-12 | +10…+35 | до 80 | - | - | - | Диапазон измерений 20.0 – 200.0 мкл Класс точности δ =± (2,5-0,6) % СКО = (0,8÷0,3)% | 2022-11-22 | - | С-ГЛЮ/22-11-2022/206310224 | 12 | - | - | 403 б | Курбаков К.А. | - | - | - | - | - | - | - | - | - | - | - | - | - | - | - | - | - | - | - | - | - | - | - | - | - | -
188 | Определение видовой идентификации, ГМО | 89 Дозатор механический 1-канальный варьируемого объёма, 100-1000 мкл BIOHIT | - | Средство измерения | химическая продукция; пищевая продукция | Фирма "BIOHIT OYJ", Финляндия | 2018018 | 17578 215 | - | 2018 | 36152-12 | +10…+35 | 80 | - | - | - | Диапазон измерений 100-1000 мкл Класс точности δ ± (2.0-0,6) % СКО = (0,7-0,3) % | 2022-11-22 | - | С-ГЛЮ/22-11-2022/206310224 | 12 | - | - | 403 б | Курбаков К.А. | - | - | - | - | - | - | - | - | - | - | - | - | - | - | - | - | - | - | - | - | - | - | - | - | - | -
189 | Видовая идентификация и определение ГМО | 90 Устройство компьютеризированное четырехканальное для обнаружения в режиме реального времени фл/ детекцией специфической послед-ти нуклеиновых кислот методом ПЦР «АНК» | АНК | Средство измерения | пищевая продукция | ФГБУ «ИАП РАН», г. Санкт-Петербург | 2015078 | 011501 | 2014 | 2015 | 70436-18 | от +18 до +30 | не более 80 | от 84 до 106,7 | - | - | Диапазон измерений 10-70000 отн. ед Класс точности δ= ±5,0% | - | - | - | - | - | - | 403 б | Курбаков К.А. | - | - | - | - | - | - | - | - | - | - | - | - | - | - | - | - | - | - | - | - | - | - | - | - | - | -
191 | Измерение температуры | 100. Термометр цифровой Testo -174Т | Testo -174Т | Средство измерения | температура окружающей среды | Россия, Testo | б/н | 37123672 |  | 2019 | 47603-11 | от -20 до +50 | - | - | - | - | Диапазон измерений -30 +70 °С Погреш-ность ±0,5 °С | 2024-04-18 | - | С-МА/18-04-2024/332921789 | 12 | - |  | 425а | Зайко Е.В. | - | - | - | - | - | - | - | - | - | - | - | - | - | - | - | - | - | - | - | - | - | - | - | - | - | -
195 | Калибровки весов атомно-абсорбционная спектрометрия хроматография газовая/хроматография газожидкостная/хроматография высокоэффективная жидкостная | 121. Гиря 5 g | - | Средство измерения | - | Сартогосм, Россия | - | 33525506 | 2015 | 2019 | 52768-13 | от 10 до 35 | от 30 до 80 | - | - | - | Диапазон измерений 4,999999 Класс точности Е2-0,01 мг | 2024-09-26 | - | С-МА/26-09-2024/373785781 | 12 | - | Право оперативного управления (Договор № VIII.1 от 03.01.2001 г.) | 413 | Гончарук А.А. | - | - | - | - | - | - | - | - | - | - | - | - | - | - | - | - | - | - | - | - | - | - | - | - | - | -
196 | Калибровки весов атомно-абсорбционная спектрометрия хроматография газовая/хроматография газожидкостная/хроматография высокоэффективная жидкостная | 122. Гиря 10g | - | Средство измерения | - | Сартогосм, Россия | - | 33525906 | 2015 | 2019 | 52768-13 | от 10 до 35 | от 30 до 80 | - | - | - | Диапазон измерений 10,00002 Класс точности Е2 0,02 мг | 2024-09-26 | - | С-МА/26-09-2024/373785778 | 12 | - | Право оперативного управления (Договор № VIII.1 от 03.01.2001 г.) | 413 | Гончарук А.А. | - | - | - | - | - | - | - | - | - | - | - | - | - | - | - | - | - | - | - | - | - | - | - | - | - | -
198 | Определение видовой идентификации, ГМО молекулярно-биологические исследования | 124. Дозатор механический 1-канальный варьируемого объёма, 100-1000 мкл BIOHIT | - | Средство измерения | - | Фирма "BIOHIT OYJ", Финляндия | 2017034 | 16558020 | 2017 | 2017 | 36152-12 | +10…+35 | до 80 | - | - | - | Диапазон измерений 100-1000 мкл Класс точности δ ± (2.0-0,6) % СКО = (0,7-0,3) % | - | - | - | - | - | - | 403б | Курбаков К.А. | - | - | - | - | - | - | - | - | - | - | - | - | - | - | - | - | - | - | - | - | - | - | - | - | - | -
199 | Гистологические исследования Микроскопия | 125. Электронный секундомер Интеграл С-01 | С-01 | Средство измерения | - | ОАО "ИНТЕГРАЛ", Беларусь | - | 410640 | 2019 | 2019 | 44154-16 | от +1 до +45 | до 98 | - | - | - | Диапазон измерений интервалов времени, от 0 до 9 ч 59 мин Класс точности Дискретность 0,01 | 2024-04-17 | - | С-МА/17-04-2024/332808434 | 12 | - | Право оперативного управления (Договор № VIII.1 от 03.01.2001 г.) | 410 | Еленская Л.Е. | - | - | - | - | - | - | - | - | - | - | - | - | - | - | - | - | - | - | - | - | - | - | - | - | - | -
201 | Измерение температуры | 127. Термометр цифровой Testo -174Т | Testo -174Т | Средство измерения | - | Россия, Testo | 02_/_33 | 37184053 | 2020 | 2020 | 47603-11 | от -30 до 70 | - | - | - | - | Диапазон измерений -30 +70 °С Погрешность ±0,5 °С | 2020-03-27 | - | №4920/F | 12 | - | - | 422 | Бушнева М.Ю. | - | - | - | - | - | - | - | - | - | - | - | - | - | - | - | - | - | - | - | - | - | - | - | - | - | -
202 | Измерение температуры | 129. Термометр цифровой Testo -174Т | Testo -174Т | Средство измерения | - | Россия, Testo | 02_/_32 | 37185026 | 2020 | 2020 | 47603-11 | от -30 до 70 | - | - | - | - | Диапазон измерений -30 +70 °С Погрешность ±0,5 °С | 2020-03-27 | - | №4918/F | 12 | - | - | 422 | Бушнева М.Ю. | - | - | - | - | - | - | - | - | - | - | - | - | - | - | - | - | - | - | - | - | - | - | - | - | - | -
203 | Измерение температуры | 130. Термометр цифровой Testo -174Т | Testo -174Т | Средство измерения | - | Россия, Testo | 02_/_40 | 37185047 | 2020 | 2020 | 47603-116002255 | от -30 до 70 | - | - | - | - | Диапазон измерений -30 +70 °С Погрешность ±0,5 °С | 2024-04-18 | - | С-МА/18-04-2024/332921791 | 12 | - | - | 425а | Зайко Е.В. | - | - | - | - | - | - | - | - | - | - | - | - | - | - | - | - | - | - | - | - | - | - | - | - | - | -
205 | Измерение температуры | 133. Термометр цифровой Testo -174Т | Testo -174Т | Средство измерения | - | Россия, Testo | - | 37185042 | 2020 | 2020 | 47603-11 | от -30 до 70 | - | - | - | - | Диапазон измерений -30 +70 °С Погрешность ±0,5 °С | 2024-04-16 | - | С-МА/19-04-2024/332921790 | 12 | - | - | 425а | Зайко Е.В. | - | - | - | - | - | - | - | - | - | - | - | - | - | - | - | - | - | - | - | - | - | - | - | - | - | -
208 | Измерение температуры | 137. Термометр цифровой Testo -174Т | Testo -174Т | Средство измерения | - | Россия, Testo | - | 37189654 | 2020 | 2020 | 47603-11 | от -30 до 70 | - | - | - | - | Диапазон измерений -30 +70 °С Погрешность ±0,5 °С | 2020-03-27 | - | №4910/F | 12 | - | - | 422 | Бушнева М.Ю. | - | - | - | - | - | - | - | - | - | - | - | - | - | - | - | - | - | - | - | - | - | - | - | - | - | -
209 | Для измерения температуры | 138. Термометр СП-28-34 | СП-28-34 | Средство измерения | - | ОАО "Термоприбор", г.Клин | б/н | 32 | 2019 | 2019 | 1331-60 | - | - | - | - | - | Диапазон измерений +80 +120°С Погрешность ±1°С, цена деления шкалы 0,5 °С | 2024-04-17 | - | С-ТТ/17-04-2024/332826535 | 12 | - | - | 405 | Зайко Е.В. | - | - | - | - | - | - | - | - | - | - | - | - | - | - | - | - | - | - | - | - | - | - | - | - | - | -
210 | Для измерения температуры | 140.Термометр цифровой «Замер-1» | «Замер-1» | Средство измерения | - | ООО «Замер» Россия | б/н | 014006 | - | 2020 | 21267-01 | от 5 до 40 | при 30°С 95 | от 84 до 106 | от 7,7 до 9,0 | - | Диапазон измерений -30 +70 °С Погрешность ±0,5 °С | 2024-04-23 | - | С-МА/23-04-2024/333914559 | 12 | - | - | 405 | Зайко Е.В. | - | - | - | - | - | - | - | - | - | - | - | - | - | - | - | - | - | - | - | - | - | - | - | - | - | -
211 | Для измерения температуры окружающей среды, влажности и давления | 145.Прибор комбинированный Testo 622 | Testo 622 | Средство измерения | условия окружающей среды | Россия, Testo | 2020018 | 39523799/004 | - | 2020 | 44744-10 | от -10 до 60 | - | от 30 до 120 | 4 * 1,5 | - | Температура -10 до 60 °С Влажность 10-98 % Давление 300-1200 hPa; | 2024-04-19 | - | С-МА/19-04-2024/333251313 | 12 | - | - | 405 | Зайко Е.В. | - | - | - | - | - | - | - | - | - | - | - | - | - | - | - | - | - | - | - | - | - | - | - | - | - | -
212 | Для измерения температуры окружающей среды, влажности и давления | 146.Прибор комбинированный Testo 622 | Testo 622 | Средство измерения | условия окружающей среды | Россия, Testo | 2020019 | 39523657/003 | - | 2020 | 44744-10 | от -10 до 60 | - | от 30 до 120 | 4 * 1,5 | - | Температура -10 до 60 °С Влажность 10-98 % Давление 300-1200 hPa; | - | - | - | - | - | - | 422 | Бушнева М.Ю. | - | - | - | - | - | - | - | - | - | - | - | - | - | - | - | - | - | - | - | - | - | - | - | - | - | -
213 | Для измерения температуры окружающей среды, влажности и давления | 147.Прибор комбинированный Testo 622 | Testo 622 | Средство измерения | условия окружающей среды | Россия, Testo | 2020017 | 39523868/004 | - | 2020 | 44744-10 | от -10 до 60 | - | от 30 до 120 | 4 * 1,5 | - | Температура -10 до 60 °С Влажность 10-98 % Давление 300-1200 hPa; | 2024-04-22 | - | С-МА/19-04-2024/333251312 | 12 | - | Право оперативного управления (Договор № VIII.1 от 03.01.2001 г.) | 429 | Утьянов Д.А. | - | - | - | - | - | - | - | - | - | - | - | - | - | - | - | - | - | - | - | - | - | - | - | - | - | -
214 | Определение видовой идентификации, ГМО | 148. Дозатор механический 1-канальный варьируемого объёма, 0.5-10 мкл BIOHIT | - | Средство измерения | - | Фирма "Sartorius Biohit Liquid Handling Oy", Финляндия | 2020298 | 39180177 | - | 2020 | 36152-12 | +10…+35 | до 80 | - | - | - | Диапазон измерений 0.5 - 10.0 мкл Класс точности δ= ± (5,0-1,0) % СКО = (4,0÷0,8)% | - | - | - | - | - | - | 403б | Курбаков К.А. | - | - | - | - | - | - | - | - | - | - | - | - | - | - | - | - | - | - | - | - | - | - | - | - | - | -
215 | Определение видовой идентификации, ГМО | 149. Дозатор механический 1-канальный варьируемого объёма, 0.5-10 мкл BIOHIT | - | Средство измерения | - | Фирма "Sartorius Biohit Liquid Handling Oy", Финляндия | 2020299 | 39180178 | - | 2020 | 36152-12 | +10…+35 | до 80 | - | - | - | Диапазон измерений 0.5 - 10.0 мкл Класс точности δ= ± (5,0-1,0) % СКО = (4,0÷0,8)% | - | - | - | - | - | - | 403б | Курбаков К.А. | - | - | - | - | - | - | - | - | - | - | - | - | - | - | - | - | - | - | - | - | - | - | - | - | - | -
216 | Определение видовой идентификации, ГМО | 150. Дозатор механический 1-канальный варьируемого объёма, 5-50 мкл BIOHIT | - | Средство измерения | - | Фирма "Sartorius Biohit Liquid Handling Oy", Финляндия | 2020300 | 39187800 | - | 2020 | 36152-12 | +10…+35 | до 80 | - | - | - | Диапазон измерений 5.0-50.0 мкл Класс точности δ= ± (2,0-0,6) % СКО = (2,0-0,3)% | - | - | - | - | - | - | 403б | Курбаков К.А. | - | - | - | - | - | - | - | - | - | - | - | - | - | - | - | - | - | - | - | - | - | - | - | - | - | -
218 | Хроматографические исследования | 152. Хроматограф жидкостный мод. 1260 Infinity II LC Детектор - DEAC607118 Насос - DEAB711634 Автосэмплер - DEAAC28710 Термостат колонок - DEACN30540 | DEAC607118 DEAB711634 DEAAC28710 DEACN30540 | Средство измерения | - | США, Фирма «Agilent» | 2014027 | DEAC607118 DEAB711634 DEAAC28710 DEACN30540 | 2013 | 2020 | 68449-17 | От +15 до +30 | до 80 | от 84 до 106 | 80 | - | Диапазон длин волн: (190 - 950) нм; Точность длин волн: + 2 нм СКО по площади пика: + 1,5 % | 2024-04-12 | - | С-МА/12-04-2024/334518826 | 12 | - | Право оперативного управления (Договор № VIII.1 от 03.01.2001 г.) | 429 | Утьянв Д.А, | - | - | - | - | - | - | - | - | - | - | - | - | - | - | - | - | - | - | - | - | - | - | - | - | - | -
219 | Определение антибиотиков, гормонов | 153. Масс-спектрометр QTRAP 5500 | QTRAP 5500 | Средство измерения | - | «AB Sciex Pte. Ltd.», Сингапур | 2019060 | EG251271904 | 2019 | 2020 | 63699-16 | от плюс 15 до плюс 30 | от 20 до 80 | - | 220±22 | - | Диапазон измерений от 5 до 1250 а.е.м.; СКО выходного сигнала (площади пика) + 5 % | 2024-11-20 | - | С-МА/20-11-2024/389652204 | 12 | - | Право оперативного управления (Договор № VIII.1 от 03.01.2001 г.) | 429 | Утьянов Д.А. | - | - | - | - | - | - | - | - | - | - | - | - | - | - | - | - | - | - | - | - | - | - | - | - | - | -
220 | Розлив питательных сред | 154. Дозатор механический 1-канальный варьируемого объема Prospenser | - | Средство измерения | - | Фирма "Sartorius Biohit Liquid Handling Oy", Финляндия | 2020343 | 4003051 | 2019 | 2020 | 67614-17 | от +10 до +35 | до 80 | от 96 до 104 |  |  | Диапазон измерений 2-10 мл Доп.сист.погр +/- (2,5-1,0) % Доп. СКО (2,5-1,0) % | 2024-04-19 | - | С-МА/19-04-2024/333434489 | 12 | - |  | 408 | Стаханова О.А. | - | - | - | - | - | - | - | - | - | - | - | - | - | - | - | - | - | - | - | - | - | - | - | - | - | -
222 | Водородный покзатель | 156. Анализатор жидкости Starter мод. ST3100 | ST3100 | Средство измерения | химическая продукция; пищевая продукция | Фирма «Ohaus Instruments Co., Ltd.» Китай | 2020340 | В934157725 | 2019 | 2020 | 58096-14 | от 5 до 40 | от 10 до 95 | от 84 до 106,7 | от 110 до 240 | от 50 до 60 | Диапазон измерений (1.0... 12.0) рН Класс точности Предел относительной погрешности ±0.05 рН ±1999 мВ | 2024-09-27 | - | С-МА/27-09-2024/374029893 | 12 | - | - | 408 | Стаханова О.А. | - | - | - | - | - | - | - | - | - | - | - | - | - | - | - | - | - | - | - | - | - | - | - | - | - | -
224 | масса | 158. Весы электронные не автоматического действия | SPX222 | Средство измерения | химическая продукция; пищевая продукция | Китай, фирма «Ohaus» | 2020338 | В931051407 | 2020 | 2020 | 64467-16 | от плюс 10 до плюс 40 | - | - | от 187 до 242 | от 49 до 51 | Диапазон измерений (0,01... 220) г Класс точности СКО 0,01 г | 2024-11-07 | - | С-МА/07-11-2024/385486807 | 12 | - | Право оперативного управления (Договор № VIII.1 от 03.01.2001 г.) | 414 | Даньшина А.П., Левашова А.А. | - | - | - | - | - | - | - | - | - | - | - | - | - | - | - | - | - | - | - | - | - | - | - | - | - | -
225 | масса | 159. Весы электронные не автоматического действия | SPX222 | Средство измерения | химическая продукция; пищевая продукция | Китай, фирма «Ohaus» | 2020339 | В933103419 | 2020 | 2020 | 64467-16 | от плюс 10 до плюс 40 | - | - | от 187 до 242 | от 49 до 51 | Диапазон измерений (0,01... 220) г Класс точности СКО 0,01 г | 2024-11-07 | - | С-МА/07-11-2024/385486808 | 12 | - | Право оперативного управления (Договор № VIII.1 от 03.01.2001 г.) | 429 | Утьянов Д.А. | - | - | - | - | - | - | - | - | - | - | - | - | - | - | - | - | - | - | - | - | - | - | - | - | - | -
226 | Измерение тока | 160. Клещи измерительные | 266 | Средство измерения | химическая продукция; пищевая продукция | КНР, Электроник Ко | - | 1802115349 | - | - | - | - | - | - | - | - | Постоянное напряжение 0-1000 В, переменное напряжение 0-750 В; Постоянное напряжение ±1,0 % Переменное напряжение ±1,2 % | - | 2024-10-08 | 551-1000-065778-2024-1802115349 | - | 12 | Право оперативного управления (Договор № VIII.1 от 03.01.2001 г.) | 1 этаж | Строков А.В. | - | - | - | - | - | - | - | - | - | - | - | - | - | - | - | - | - | - | - | - | - | - | - | - | - | -
229 | Определение редуцирующих сахаров Химические испытания, физико-химические испытания | 163. Хроматограф жидкостной Agilent 1260 infinity LC с RID детектором DEAB 711634/DEAA605337 | 1260 infinity LC | Средство измерения | химическая продукция; пищевая продукция | Agilent, США | 2014027 | DEAB 711634/DEAA605337 | - | 2014 | 50674-12 | от 15 до 30 | 80 | от 84 до 106,7 | от 100 до 240 | - | Диапазон длин волн: (190 - 900) нм; Точность длин волн: + 2 нм СКО по площади пика: + 2 % | - | - | Свидетельство о поверке ФБУ "НИЦ ПМ - РОСТЕСТ" С-МА/19-11-2024/389652209 от 19.11.2024 до 18.11.2025 | 12 | - | Право оперативного управления (Договор № VIII.1 от 03.01.2001 г.) | 429 | Утьянов Д.А. | - | - | - | - | - | - | - | - | - | - | - | - | - | - | - | - | - | - | - | - | - | - | - | - | - | -
230 | Определение растворимых сухих веществ. Оптические испытания | 167. Рефрактометр ИРФ - 454 Б2М | ИРФ - 454 Б2М | Средство измерения | химическая продукция; пищевая продукция | АО "КОМЗ", Россия | 2020337 | 181097 | - | 2020 | 7308-94 | от 10 до 35 | 80 | - | - | - | Показатель преломления от 1,2 до1,7 nD Массовая доля сухих веществ в растворе (сахарозы); Класс точности ±1*10-4 | - | - | - | - | - | Право оперативного управления (Договор № VIII.1 от 03.01.2001 г.) | 415 | Даньшина А.П., Левашова А.А. | - | - | - | - | - | - | - | - | - | - | - | - | - | - | - | - | - | - | - | - | - | - | - | - | - | -
231 | Измерение параметров физических факторов | 168. Измеритель-регистратор температуры и относительной влажности CEM DT-172 | CEM DT-172 | Средство измерения | - | CEM, SHENZHEN EVERBEST MACHINERY INDUSTRY CO.,LTD ООО "СЕМ ТЕСТ ИНСТРУМЕНТ", Китай | 00-21/9 | 190704030 | 2020 | 2020 | 64507-16 | .от минус 20 до плюс 70 | от 10 до 95 | - | 3.6 | - | Диапазон измерений Температура: минус 40 оС – плюс 70оС Влажность: от 0% до 100%; Класс точности ± 1,0 °С (-10 до 40 °С) ± 2,0 °С (-40 до -10 °С, 40 до 70 °С) ± 5,0 % RH (от 0 до 20% RH, от 80 до 100% RH) ± 3,5 % RH (от 20 до 40% RH, от 60 до 80% RH) ± 3,0 % RH (от 40 до 60% RH) | - | - | - | - | - | - | 403б | Петецкая В.Н. | - | - | - | - | - | - | - | - | - | - | - | - | - | - | - | - | - | - | - | - | - | - | - | - | - | -
233 | Измерение параметров физических факторов Контроль точности взвешивания | 170. Гиря класса точности E2 | E2 | Средство измерения | - | Россия, ООО «Сартогосм» | - | 26625540 | 2015 | 2020 | 81905-21 | от +10 до +35 | от 30 до 80 | - | - | - | Диапазон измерений 100 мг; Класс точности E2 Погрешность - +0,006мг | 2022-11-11 | - | С-БЭ/11-11-2022/200800209 | 12 | - | - | 403а | Петецкая В.Н. | - | - | - | - | - | - | - | - | - | - | - | - | - | - | - | - | - | - | - | - | - | - | - | - | - | -
234 | Измерение параметров физических факторов Контроль точности взвешивания | 171. Гиря класса точности E2 | E2 | Средство измерения | - | Россия, ООО «Сартогосм» | - | 33025059 | 2015 | 2020 | 81905-21 | от +10 до +35 | от 30 до 80 | - | - | - | Диапазон измерений 10 мг; Класс точности E2 Погрешность - +0,001мг | 2022-11-11 | - | С-БЭ/11-11-2022/200800210 | 12 | - | - | 403а | Петецкая В.Н. | - | - | - | - | - | - | - | - | - | - | - | - | - | - | - | - | - | - | - | - | - | - | - | - | - | -
259 | Измерение температуры (Измерение параметров физических факторов) | 279. Термометр технический жидкостной ТТЖ-М Исполнение 1 | ТТЖ-М Исполнение 1 | Средство измерения | измерения температуры в холодильниках, холодильных установках | ЧАО «Стеклоприбор», Украина |  | 303639 | 2020 | 2021 | 68276-17 | от 0 до + 100 | до 85 | - | - | - | Диапазон измерений От 0 до +100°С; Класс точности Предел допустимой абсолютной погрещности ±1°С | 2024-02-22 | - | С-ТТ/22-02-2024/318697410 | 36 | - | - | 405 | Зайко Е.В. | - | - | - | - | - | - | - | - | - | - | - | - | - | - | - | - | - | - | - | - | - | - | - | - | - | -
260 | Измерение температуры (Измерение параметров физических факторов) | 280. Термометр технический жидкостной ТТЖ-М Исполнение 1 | ТТЖ-М Исполнение 1 | Средство измерения | измерения температуры в холодильниках, холодильных установках | ЧАО «Стеклоприбор», Украина |  | 303672 | 2020 | 2021 | 68276-17 | от 0 до + 50 | до 85 | - | - | - | Диапазон измерений От 0 до +100°С; Класс точности Предел допустимой абсолютной погрещности ±1°С | 2024-02-01 | - | С-ТТ/01-02-2024/313470569 | 36 | - | - | 405 | Зайко Е.В. | - | - | - | - | - | - | - | - | - | - | - | - | - | - | - | - | - | - | - | - | - | - | - | - | - | -
261 | Измерение температуры (Измерение параметров физических факторов) | 281. Термометр технический жидкостной ТТЖ-М Исполнение 1 | ТТЖ-М Исполнение 1 | Средство измерения | измерения температуры в холодильниках, холодильных установках | ЧАО «Стеклоприбор», Украина |  | 356881 | 2020 | 2021 | 68276-17 | от 0 до + 50 | 85 | - | - | - | Диапазон измерений От 0 до +100°С; Класс точности Предел допустимой абсолютной погрещности ±1°С | 2024-02-01 | - | С-ТТ/01-02-2024/313387224 | 36 | - | - | 405 | Зайко Е.В. | - | - | - | - | - | - | - | - | - | - | - | - | - | - | - | - | - | - | - | - | - | - | - | - | - | -
262 | Измерение температуры (Измерение параметров физических факторов) | 282. Термометр технический жидкостной ТТЖ-М Исполнение 1 | ТТЖ-М Исполнение 1 | Средство измерения | измерения температуры в холодильниках, холодильных установках | ЧАО «Стеклоприбор», Украина |  | 356886 | 2020 | 2021 | 68276-17 | от 0 до + 50 | 85 | - | - | - | Диапазон измерений От 0 до +100°С; Класс точности Предел допустимой абсолютной погрещности ±1°С | 2024-02-01 | - | С-ТТ/01-02-2024/313470568 | 36 | - | - | 405 | Зайко Е.В. | - | - | - | - | - | - | - | - | - | - | - | - | - | - | - | - | - | - | - | - | - | - | - | - | - | -
263 | Измерение температуры (Измерение параметров физических факторов) | 283. Термометр технический жидкостной ТТЖ-М Исполнение 1 | ТТЖ-М Исполнение 1 | Средство измерения | измерения температуры в холодильниках, холодильных установках | ЧАО «Стеклоприбор», Украина |  | 356911 | 2020 | 2021 | 68276-17 | от 0 до + 50 | 85 | - | - | - | Диапазон измерений От 0 до +100°С; Класс точности Предел допустимой абсолютной погрещности ±1°С | 2024-02-22 | - | С-ТТ/22-02-2024/318697409 | 36 | - | - | 405 | Зайко Е.В. | - | - | - | - | - | - | - | - | - | - | - | - | - | - | - | - | - | - | - | - | - | - | - | - | - | -
285 | Измерение температуры (Измерение параметров физических факторов) | 305. Термометр стеклянный ТС-7-М1 исп.6 | ТС-7-М39 | Средство измерения | измерения температуры в холодильниках, холодильных установках | Украина, «Стеклоприбор» ПАО |  | 28935 | 2021 | 2021 | 1198-14 | от -30 до +30 | до 85 | - | - | - | Диапазон измерений От -30 до +30°С; Класс точности От - 30°С до 0° ±1,5°С От 0°С до +30°С ±1°С | 2024-02-01 | - | С-ТТ/01-02-2024/ 313470565 | 36 | - | - | 410 | Еленская Л.Е. | - | - | - | - | - | - | - | - | - | - | - | - | - | - | - | - | - | - | - | - | - | - | - | - | - | -
288 | Для проведения физико-химических исследований Наименование характеристики: объем (пробоподготовка) | 316.Дозатор пипеточный механический 1-канальный Sartorius Proline с варьируемым объёмом дозирования | Sartorius Proline | Средство измерения | растворы | Фирма "BIOHITOYJ", Финляндия | - | 4541802643 | 2021 | 2021 | 36152-12 | +10…+35 | 80 | - | - | - | Диапазон измерений 100-1000 мкл; Класс точности δ ± (2.0-0,6) % СКО = (0,7-0,3) % | 2024-10-01 | - | Свидетельство о поверке ФБУ "РОСТЕСТ МОСКВА" № С-МА/01-10-2024/374796145 от 01.10.2024 до 30.09.2025 | 12 | - | Договор №34/2021 от «27» августа 2021 г. | 429 | Утьянов Д.А. | - | - | - | - | - | - | - | - | - | - | - | - | - | - | - | - | - | - | - | - | - | - | - | - | - | -
289 | Для проведения физико-химических исследований Наименование характеристики: объем (пробоподготовка) | 317. Дозатор пипеточный механический 1-канальный Sartorius Proline Plus с варьируемым объёмом дозирования | Sartorius Proline | Средство измерения | растворы | Фирма "BIOHITOYJ", Финляндия | - | 41886836 | 2021 | 2021 | 36152-12 | +10…+35 | 80 | - | - | - | Диапазон измерений 500-5000 мкл; Класс точности ПГ ± (2,0…0,5) % СКО = (0,6…0,3) % | 2024-10-01 | - | Свидетельство о поверке ФБУ "РОСТЕСТ МОСКВА" № С-МА/01-10-2024/374796147 от 01.10.2024 до 30.09.2025 | 12 | - | Договор №34/2021 от «27» августа 2021 г. | 429 | Куликовский А.В. | - | - | - | - | - | - | - | - | - | - | - | - | - | - | - | - | - | - | - | - | - | - | - | - | - | -
291 | Измерение параметров физических факторов Контроль точности взвешивания | 319. Гиря класса точности F1 | F1 | Средство измерения | - | Россия, ООО «Сартогосм» | - | 42325327 | - | 2021 | 52768-13 | от 10 до 35 | от 30 до 80 | - | - | - | Диапазон измерений m=200,0004 г; Класс точности F1 Погрешность ±0.4 мг Расширен. неопредел. условной массы 0,15 мг | 2024-09-26 | - | С-МА/26-09-2024/373819533 | 12 | - | - | 406 | Стаханова О.А. | - | - | - | - | - | - | - | - | - | - | - | - | - | - | - | - | - | - | - | - | - | - | - | - | - | -
292 | Измерение параметров физических факторов Контроль точности взвешивания | 320. Гиря класса точности F1 | F1 | Средство измерения | - | Россия, ООО «Сартогосм» | - | 42125915 | - | 2021 | 52768-13 | от 10 до 35 | от 30 до 80 | - | - | - | Диапазон измерений m=100,0002 г; Класс точности F1 Погрешность ±0.2 мг Расширен. неопредел. условной массы 0,06 мг | - | - | - | - | - | - | 403 | Петецкая В.Н. | - | - | - | - | - | - | - | - | - | - | - | - | - | - | - | - | - | - | - | - | - | - | - | - | - | -
293 | Измерение параметров физических факторов Контроль точности взвешивания | 321. Гиря класса точности F1 | F1 | Средство измерения | - | Россия, ООО «Сартогосм» | - | 42225256 | - | 2021 | 52768-13 | от 10 до 35 | от 30 до 80 | - | - | - | Диапазон измерений m=100,0002 г; Класс точности F1 Погрешность ±0.2 мг Расширен. неопредел. условной массы 0,06 мг | 2024-09-26 | - | С-МА/26-09-2024/373819529 | 12 | - | - | 406 | Стаханова О.А. | - | - | - | - | - | - | - | - | - | - | - | - | - | - | - | - | - | - | - | - | - | - | - | - | - | -
294 | Пробоподготовка для гистологических исследований | 322. Линейка измерительная металлическая | - | Средство измерения | гистологические препараты | ООО НПП «ЧИЗ» | - | Е6150 | - | 2021 | 66266-16 | от -10 до +40 | от 0 до 98 | - | - | - | Предел измерения 150 мм; Класс точности ± 0,010 | 2024-04-17 | - | С-ТТ/17-04-2024/332811976 | 12 | - | - | 410 | Еленская Л.Е. | - | - | - | - | - | - | - | - | - | - | - | - | - | - | - | - | - | - | - | - | - | - | - | - | - | -
295 | ПЦР исследования Молекулярно-биологические исследования | 323. Устройство для проведения полимеразной цепной реакции в реальном времени «АНК-М» | АНК-М | Средство измерения | - | ФГБУ «ИАП РАН», Россия | 2021440 | 042104 | 2021 | 2021 | 70436-18 | от +18 до +30 | от 20 до 80 | от 84 до 106,7 | 220±22 | - | Диапазон измерений 10-70000 отн. Ед; Класс точности δ= ±5,0% | - | - | - | - | - | - | - | - | - | - | - | - | - | - | - | - | - | - | - | - | - | - | - | - | - | - | - | - | - | - | - | - | - | -
296 | Определение жирнокислотного состава и массовой доли растительного и немолочного жира | 326.Хроматограф «ХРОМАТЭК-КРИСТАЛЛ 5000» | ХРОМАТЭК-КРИСТАЛЛ 5000 | Средство измерения | - | ЗАО СКБ «Хроматэк», Россия | 2021514 | 2152583 | 2021 | 2022 | 58954-14 | от темп. окр. ср. + 4 до 450 с системой вентиляции : от темп. окр. ср. + 3 до 450 с системой охлаждения: от -10 до 450 с криогенным охлаждением: от -100 до 450 | - | - | - | - | Предел детектирования 1*10-12г При вводе гексахлорбензола при соотношении сигнал:шум 75:1; Класс точности ±10% | 2024-11-21 | - | Свидетельство о поверке ФБУ "НИЦ ПМ - РОСТЕСТ" С-МА/21-11-2024/389719996 от 21.11.2024 до 20.11.2025 | 12 | - | Договор № 61/2021 от «23» ноября 2021 г. | 429 | Куликовский А.В. | - | - | - | - | - | - | - | - | - | - | - | - | - | - | - | - | - | - | - | - | - | - | - | - | - | -
297 | Взятие навесок для определения элементного состава | 327. Весы неавтоматического действия Vibra | - | Средство измерения | - | Фирма "Shinko Denshi Co., Ltd.", Япония | 2021462 | 218977001 | 2021 | 2022 | 49687-12 | от плюс 15 до плюс 25 | - | - | от 187 до 242 | от 49 до 51 | Диапазон измерения массы 0,001-220 г; Класс точности ±1 мг | 2024-11-07 | - | Свидетельство о поверке ФБУ "РОСТЕСТ-МОСКВА" № С-МА/07-11-2024/385486878 От 07.11.2024 до 06.11.2025 | 12 | - | Право оперативного управления (Договор № VIII.1 от 03.01.2001 г.) | 413 | Даньшина А.П., Левашова А.А. | - | - | - | - | - | - | - | - | - | - | - | - | - | - | - | - | - | - | - | - | - | - | - | - | - | -
298 | Определение органических кислот, консервантов | 329. Хроматограф жидкостной Dionex UltiMate 3000 с детектор DAD-3000 | DAD-3000 | Средство измерения | - | Фирма "Thermo Fisher Scientific (San Jose)", США; Фирма "Dionex Softron GmbH", Германия | 2021512 | 8192437 8192437 | 2021 | 2022 | 57678-14 | от плюс 15 до плюс 40 | от 20 до 90 | от 84 до 106,7 | 220 ± 33 | 50 ± 1 | Диапазон длин волн: (190 - 800)нм; Класс точности СКО площади пика не более 1%; СКО времени удерживания не более 1% | 2024-04-12 | - | Свидетельство о поверке ФБУ "РОСТЕСТ-МОСКВА" С-МА/12-04-2024/333681474 От 12.04.2024 до 11.04.2025 | 12 | - | Договор № № 54/2021 от «22» ноября 2021 г. | 429 | Утьянов Д.А. | - | - | - | - | - | - | - | - | - | - | - | - | - | - | - | - | - | - | - | - | - | - | - | - | - | -
299 | Определение ПАУ | 330. 1 Хроматограф жидкостной Dionex UltiMate 3000 детектор FLD-3100 | FLD-3100 | Средство измерения | - | Фирма "Thermo Fisher Scientific (San Jose)", США; Фирма "Dionex Softron GmbH", Германия | 2021512 | 8192319 | 2021 | 2022 | 57678-14 | от плюс 15 до плюс 40 | от 20 до 90 | от 84 до 106,7 | 220 ± 33 | 50 ± 1 | Диапазон длин волн для FLD от 200 до 650нм; Предел допускаемых значений относительного СКО параметров выходного сигнала хроматографа с флуориметрическим детектором, %, не более: 1*10–12; | 2024-04-12 | - | Свидетельство о поверке ФБУ "РОСТЕСТ-МОСКВА" С-МА/12-04-2024/333703987 От 12.04.2024 до 11.04.2025 | 12 | - | Договор № № 54/2021 от «22» ноября 2021 г. | 429 | Утьянов Д.А. | - | - | - | - | - | - | - | - | - | - | - | - | - | - | - | - | - | - | - | - | - | - | - | - | - | -
300 | Определение водорастворимых витаминов, жирорастворимых витаминов | 330.2 Хроматограф жидкостной Dionex UltiMate 3000 Детектор MWD-3000 | Детектор MWD-3000 | Средство измерения | - | Фирма "Thermo Fisher Scientific (San Jose)", США; Фирма "Dionex Softron GmbH", Германия | 2021512 | 8187397/8192319 | 2021 | 2022 | 57678-14 | от плюс 15 до плюс 40 | от 20 до 90 | от 84 до 106,7 | 220 ± 33 | 50 ± 1 | Диапазон длин волн для MWD от 190 до 800нм; Предел допускаемых значений относительного среднего квадратического отклонения параметров выходного сигнала хроматографа с многоволновым спектрофотометрическим детектором, %, не более: По площади пика 1%; Времени удерживания 1% | 2024-04-12 | - | Свидетельство о поверке ФБУ "РОСТЕСТ-МОСКВА" С-МА/12-04-2024/333703987 От 12.04.2024 до 11.04.2025 | 12 | - | Договор № № 54/2021 от «22» ноября 2021 г. | 429 | Утьянов Д.А. | - | - | - | - | - | - | - | - | - | - | - | - | - | - | - | - | - | - | - | - | - | - | - | - | - | -
302 | Измерение концентрации ионов в водных и неводных растворах | 333.Титратор Metrohm Eco Titrator | Eco Titrator | Средство измерения | химическая продукция; пищевая продукция | Фирма Metrohm, Швейцария | 2021466 | 001000329175 11290381 | 2021 | 2022 | 78867-20 | от +5 до +45 | до 85 | - | 210-230 | 50/60 | Массовая доля 0,0001-100%; Класс точности ±3,0% | 2024-04-12 | - | Свидетельство о поверке ФБУ «РОСТЕСТ МОСКВА» С-МА/123-04-2024/333627179 От 12.04.2024 до 11.04.2025 | 12 | - | Договор № 58/2021 от «22» ноября 2021 г | 414 | Даньшина А.П. | - | - | - | - | - | - | - | - | - | - | - | - | - | - | - | - | - | - | - | - | - | - | - | - | - | -
303 | Измерение температуры | 334. Термометр цифровой Testo -174Т | 174Т | Средство измерения | - | Россия Testo | - | 37185043 | - | 2022 | 47603-11 | от -40 до 70 | - | - | - | - | Диапазон измерений -30 +70 °С; Погрешность ±0,5 °С | 2024-04-18 | - | С-МА/18-04-2024/332921786 | 12 | - | - | 405 | Зайко Е.В. | - | - | - | - | - | - | - | - | - | - | - | - | - | - | - | - | - | - | - | - | - | - | - | - | - | -
304 | окислительного потенциала | 335. Кондуктометр МАРК-603 | МАРК-603/1 | Средство измерения | дистиллированаая вода | ООО «Взор», Россия | 2021237 | 6353 | 2021 | 2022 | 83242-21 | от +5 до +50 | 80 | от 84,0 до 106,7 | - | - | Диапазон УЭП от 0 до 20000 мкСм/см; Погрешность ±(0,002+0,001·χ) | 2024-04-18 | - | Свидетельство о поверке ФБУ «ростест-Москва» №С-МА/18-04-2024/333012280 от 18.04.2024 До 17.04.2025 | 12 | - | Договор №32/2021/223 от 30.03.2021 | 429 | Утьянов Д.А. | - | - | - | - | - | - | - | - | - | - | - | - | - | - | - | - | - | - | - | - | - | - | - | - | - | -
305 | угол вращения плоскости поляризации оптическими активными прозрачными и однородными жидкостями и растворами | 339. Поляриметр круговой СМ-3 | СМ-3 | Средство измерения | - | АООТ "Загорский оптико-механический завод" (ЗОМЗ), г.Сергиев Посад | 2021452 | 217018 | 2021 | 2022 | 11274-07 | от 10 до 35 | 80% | - | 210-242 | 50 | Диапазон измерений 0-360°; Погрешность ±0,04° | 17.04.2024 | - | Свидетельство о поверке ФБУ «Ростест» № С-МА/17-04-2024/333467138 От 17.04.2024 до 16.04.2025 | 12 | - | Договор № 59/2021 от «22» ноября 2021 г | 414 | Даньшина А.П. | - | - | - | - | - | - | - | - | - | - | - | - | - | - | - | - | - | - | - | - | - | - | - | - | - | -
306 | Для определения | 346. Анализатор иммунологический | miniVIDAS | Средство измерения | - | "bioMerieux S.A.", Франция; Фирма "bioMerieux Italia S.p.A.", Италия | 2021006 | IVD5214540 | - | 2022 | 57333-14 | от 18 до 30 | от 10 до 80 | от 84 до 106,7 | 220±22 | 50/60 | Диапазон от 190,0 до 1000,0 нм; Погрешность: в диапазон от 190 до 390 ±0,4нм; Диапазон от 390 до 1000 ± 0,8нм | 2024-04-17 | - | С-МА/17-04-2024/333514297 | 12 | - | - | 405 | Дерюгин В.К. | - | - | - | - | - | - | - | - | - | - | - | - | - | - | - | - | - | - | - | - | - | - | - | - | - | -
307 | Измерение температуры | 352. Термометр стеклянный лабораторный ТЛ-2 | ТЛ-2 | Средство измерения | химическая продукция; | ОАО «Термоприбор», Россия | - | 27 | 2022 | 2022 | 53986-13 | - | - | - | - | - | Диапазон измеряемых температур от 0 до +100; Погрешность ±1,0°С | 2022-10-25 | - | С-ДЕЧ/25-10-2022/197204425 | 36 | - | - | 410 | Еленская Л.Е. | - | - | - | - | - | - | - | - | - | - | - | - | - | - | - | - | - | - | - | - | - | - | - | - | - | -
308 | Измерение объема | 370. Дозатор механический 1-канальный | Блэк | Средство измерения | жидкости | АО "Термо Фишер Сайентифик", г.С.-Петербург | 2021529 | 2119595 | 2021 | 2021 | 41939-15 | от 10 до 35 | от 30 до 80 | 97,3-105,3 | - | - | Диапазон измеряемых объемов от 20 до 200мкл. Дискретность установки 0,2 мкл; пределы допустимой систематической погрешности (2,0-1,5) | 2024-10-01 | - | С-МА/01-10-2024/374826920 | 12 | - | Договор 111.2021.223 от 11.10.2021 | 405 | Стаханова О.А. | - | - | - | - | - | - | - | - | - | - | - | - | - | - | - | - | - | - | - | - | - | - | - | - | - | -
309 | Измерение объема | 369. Дозатор механический 1-канальный | Блэк | Средство измерения | жидкости | АО "Термо Фишер Сайентифик", г.С.-Петербург | 2021099 | 2034219 | 2021 | 2021 | 41939-15 | от 10 до 35 | от 30 до 80 | 97,3-105,3 | - | - | Диапазон измеряемых объемов от 100 до 1000мкл. Дискретность установки 1,0мкл; пределы допустимой систематической погрешности (1,5-1,0) | 2024-04-19 | - | С-МА/19-04-2024/333434485 | 12 | - | Договор 111.2021.223 от 11.10.2021 | 405 | Стаханова О.А. | - | - | - | - | - | - | - | - | - | - | - | - | - | - | - | - | - | - | - | - | - | - | - | - | - | -
310 | Определение дрожжей, плесеней | 368. Термостат воздушный | ХТ-3/70 | Испытательное оборудование | Пищевая продукция, сырье, корма, питательные среды | ЗАО «Пять Океанов» Россия | 2021127 | 1171 | 2020 | 2023 | - | от +18 до +25 | до 70 | - | 230 | 50/60 | Температурный диапазон 24±1°С 22±1°С 25±1°С 27±1°С | 2024-11-24 | - | Аттестат ФГБНУ ФНЦ пищевых систем им. В.М. Горбатова № 16/2024 | 12 | - | Право оперативного управления (Договор № VIII.1 от 03.01.2001 г.) | 404 | Зайко Е.В. | - | - | - | - | - | - | - | - | - | - | - | - | - | - | - | - | - | - | - | - | - | - | - | - | - | -
311 | Хранение образцов | 373. Холодильник KGV36NW1AR (двухкамерный) | KGV36NW1AR | вспомогательное оборудование | Пищевая продукция, сырье, корма | Bosch, Германия | 2021013 | 790100299598002179 | 2010 | 2023 | - | от+10 до +32 | - | - | от 220 до 240 | 50 | Температура холодильного отделения регулирутся в диапазоне от +2 до +8°С | - | - | - | - | - | Право оперативного управления (Договор № VIII.1 от 03.01.2001 г.) | 425а | Дерюгин В.К. | - | - | - | - | - | - | - | - | - | - | - | - | - | - | - | - | - | - | - | - | - | - | - | - | - | -
312 | Подготовка воды | 378.Система очистки воды | Аквалаб AL | вспомогательное оборудование | вода дистиллированная, деионизованная | Россия "АО НПК Медиана-фильтр | 2021527/2021541 | MFOL72RBD | 2021 | 2023 | - | от +5 до +35 | до 80 | - | 220 | 50 | Производительноть установки 24л/ч | - | - | - | - | - | Договор 111.2021.223 от 11.10.2021 | 408 | Стаханова О.А. | - | - | - | - | - | - | - | - | - | - | - | - | - | - | - | - | - | - | - | - | - | - | - | - | - | -
313 | Пробоподготовка для гистологических исследований | 379. Линейка измерительная металлическая | - | Средство измерения | гистологические препараты | АО «СТИЗ», Россия | - | 21102669 | 2023 | 2023 | 20048-05 | - | - | - | - | - | Цена деления шкалы 1 мм | 2024-10-03 | - | С-ТТ/03-10-2024/375561232 | 12 | - | Гражднско-правовой договор № 54/2023 от 25 августа 2023 г | 410 | Еленская Л.Е. | - | - | - | - | - | - | - | - | - | - | - | - | - | - | - | - | - | - | - | - | - | - | - | - | - | -
314 | Пробоподготовка для гистологических исследований | 371. Объект-микрометр | - | Средство измерения | гистологические препараты | ООО «МедТехникаПоинт», Россия | - | 20220421 | 2020 | 2023 | - | - | - | - | - | - | Точность: Отклонение длины шкалы от наминального значения 0,7 мкм; Отклонение длины интервала шкалы от наминального значения длиной 10 мкм -0,5мкм; интервала длиной 100 мкм-0,4 мкм | - | 2023-10-11 | Сертификат калибровки ФБУ «Калужским ЦСМ» №3-00099159 | - | 24 | Договор №20/10-01 от 20.10.2020 | 410 | Еленская Л.Е. | - | - | - | - | - | - | - | - | - | - | - | - | - | - | - | - | - | - | - | - | - | - | - | - | - | -
315 | Микробиологические исследования | 426. Термостат с принудительной вентиляцией | Binder BF 53 | Испытательное оборудование | Пищевая продукция | «Binder» Германия, | 2022093 | 20180000004924 | 2018 | 2022 | - | от +18 до +25 | до 70 | - | 230 | 50/60 | Температурный диапазон (27±1) °С (30±1) °С Точность поддержания температуры = ± 0,2 0С | 2025-01-27 | - | Аттестат ФГБНУ ФНЦ пищевых систем им. В.М. Горбатова № 18 / 2025 | 12 | - | - | 405 | Стаханова О.А. | - | - | - | - | - | - | - | - | - | - | - | - | - | - | - | - | - | - | - | - | - | - | - | - | - | -
316 | Хранение реактивов | 353.Холодильник Samsung | RT25HAR4DWW/WT | вспомогательное оборудование | - | Samsung, Польша | 2021017 | 001Q4NAN900055М | 2020 | 2022 | - | от +16 до +32 | - | - | 220 | 50 | Температурный диапазон 1-7°С | - | - | - | - | - | Договор № 09/2021/223 от 26.01.2021 г | 404а | Зайко Е.В. | - | - | - | - | - | - | - | - | - | - | - | - | - | - | - | - | - | - | - | - | - | - | - | - | - | -
317 | Хранение реактивов | 354.Холодильник Samsung | RT25HAR4DWW/WT | вспомогательное оборудование | - | Samsung, Польша | 2021016 | 001Q4NAN900084T | 2020 | 2022 | - | от +16 до +32 | - | - | 220 | 50 | Температурный диапазон 1-7°С | - | - | - | - | - | Договор № 09/2021/223 от 26.01.2021 г | 404б | Зайко Е.В. | - | - | - | - | - | - | - | - | - | - | - | - | - | - | - | - | - | - | - | - | - | - | - | - | - | -
318 | Хранение реактивов | 355.Морозильная камера Nordfrost | DF 168 IAP | вспомогательное оборудование | - | Nordfrost, Россия | 2021010 | 805701126010028025 | 2020 | 2022 | - | от +16 до +32 | до 70 | - | 220 | 50 | Температура не выше -18°С | - | - | - | - | - | Договор № 09/2021/223 от 26.01.2021 г | 404а | Зайко Е.В. | - | - | - | - | - | - | - | - | - | - | - | - | - | - | - | - | - | - | - | - | - | - | - | - | - | -
319 | Хранение реактивов | 356.Морозильная камера Nordfrost | DF 168 IAP | вспомогательное оборудование | - | Nordfrost, Россия | 2021009 | 805701126010026021 | 2020 | 2022 | - | от +16 до +32 | до 70 | - | 220 | 50 | Температура не выше -18°С | - | - | - | - | - | Договор № 09/2021/223 от 26.01.2021 г | 404б | Зайко Е.В. | - | - | - | - | - | - | - | - | - | - | - | - | - | - | - | - | - | - | - | - | - | - | - | - | - | -
320 | Проведение молекулярных исследований | 357.Бокс биологической безопасности класса II | HR40-IIA2 | вспомогательное оборудование | - | Qingdao Haier Biomedical, Китай | 2021056 | BE02VPEONOOQHLAA0015 | 2020 | 2022 | - | - | - | - | 220 | 60 | Фильтр ULPA | - | - | - | - | - | Гражданско-правовой договор № 101/2020/223 от 23.11.2020 | 404а | Зайко Е.В. | - | - | - | - | - | - | - | - | - | - | - | - | - | - | - | - | - | - | - | - | - | - | - | - | - | -
321 | Проведение молекулярных исследований | 358.Бокс биологической безопасности класса II | HR40-IIA2 | вспомогательное оборудование | - | Qingdao Haier Biomedical, Китай | 2021057 | BE02VPEONOOQHLAA0016 | 2020 | 2022 | - | - | - | - | 220 | 60 | Фильтр ULPA | - | - | - | - | - | Гражданско-правовой договор № 101/2020/223 от 23.11.2020 | 404б | Зайко Е.В. | - | - | - | - | - | - | - | - | - | - | - | - | - | - | - | - | - | - | - | - | - | - | - | - | - | -
322 | Перемешивание жидкостей | 471. Вортекс | V-1 plus | вспомогательное оборудование | - | Biosan, Латвия | 2021122 | 01020321010226 | 2021 | 2024 | - | от +4 до +40 | до 80 | - | 230 | 50 | Скорость вращения 2800 об/мин | - | - | - | - | - | Договор № 10/2021/223 от 26.01.2021 г | 406 | Дерюгин В.К. | - | - | - | - | - | - | - | - | - | - | - | - | - | - | - | - | - | - | - | - | - | - | - | - | - | -
323 | Микробиологические исследования | 427. Инкубатор Binder | BD 260 | Испытательное оборудование | Пищевая продукция | «Binder» Германия | 2021549 | 20210000012354 | 2021 | 2024 | - | от +18 до +25 | до 70 | - | 230 | 50/60 | Температурный диапазон (35±1)°С (36±1)°С | 2025-01-27 | - | Аттестат ФГБНУ ФНЦ пищевых систем им. В.М. Горбатова № 19 / 2025 | 12 | - | Договор №55/2021 от 22 ноября 2021 | 405 | Стаханова О.А. | - | - | - | - | - | - | - | - | - | - | - | - | - | - | - | - | - | - | - | - | - | - | - | - | - | -
324 | Микробиологические исследования | 476. Центрифуга | Minispin | Испытательное оборудование | Пищевая продукция | Германия, "Eppеndorf AG" | 2021114 | 5452JP509902 | 2021 | 2024 | - | от +10 до +40 | от 10 до 75 | от 79,5 до 106 | 230 | 50/60 | Частота вращения ротора 800-13400 об/мин | 2024-08-22 | - | Аттестат ООО «М-ЛАБ МЕТРОЛОГИЯ» №24-0102А | 12 | - | Договор № 136/2020/223 от 25.12.2020 | 405 | Зайко Е.В. | - | - | - | - | - | - | - | - | - | - | - | - | - | - | - | - | - | - | - | - | - | - | - | - | - | -
325 | Молекулярно-биологические исследования, пробоподготовка, выделение ДНК | 494. Центрифуга D2012Plus | D2012Plus | Испытательное оборудование | - | Китай, DLab scientific CO.LTD | 2024281 | LP248BB001559 | 2024 | 2025 | - | - | - | - | 230 | 50/60 | Частота вращения ротора 500-15000 об/мин | 2025-01-21 | - | Аттестат ООО «М-ЛАБ МЕТРОЛОГИЯ» №24-0105А | 12 | - | Договор №151/2024/223 от 23 сентября 2024 г. | 403б | Петецкая В.Н. | - | - | - | - | - | - | - | - | - | - | - | - | - | - | - | - | - | - | - | - | - | - | - | - | - | -
326 | Молекулярно-биологические исследования, пробоподготовка, выделение ДНК | 495. Центрифуга D2012Plus | D2012Plus | Испытательное оборудование | - | Китай, DLab scientific CO.LTD | 2024282 | LP248BD000008 | 2024 | 2025 | - | - | - | - | 230 | 50/60 | Частота вращения ротора 500-15000 об/мин | 2025-01-21 | - | Аттестат ООО «М-ЛАБ МЕТРОЛОГИЯ» №24-0106А | 12 | - | Договор №151/2024/223 от 23 сентября 2024 г. | 403б | Петецкая В.Н. | - | - | - | - | - | - | - | - | - | - | - | - | - | - | - | - | - | - | - | - | - | - | - | - | - | -
327 | Автоматическое выделение и очистка нуклеиновых кислот | 496. Система для автоматического выделения и очистки нуклеиновых кислот | Auto Pure 96 | Вспомогательное оборудование | - | Китай, Hangzhou Allsheng Instruments Co., LTD | 2022104 | 180-16168-20110055 | 2020 | 2025 | - | - | - | - | 230 | 50/60 | - | - | - | - | - | - | Договор № 42/2022 от 07.11.2022 | 403б | Петецкая В.Н. | - | - | - | - | - | - | - | - | - | - | - | - | - | - | - | - | - | - | - | - | - | - | - | - | - | -
328 | Абсорбция/Дублирующее оборудование, определение металлов | 479. Атомно-абсорбционный спектрометр МГА-1000 | МГА-1000 | Испытательное оборудование | Пищевая продукция | Россия, ООО "ЛЮМЭКС" | 2024068 | 1300 | 2024 | 2024 | 58356-14 | - | - | - | 230 | 50/60 | Предел обнаружения марганца ГСО 8056-94, не более - 3пг Предел обнаружения никеля ГСО 8001-93, не более - 20пг | 2024-08-16 | - | Свидетельство о поверке ФБУ "ТЕСТ-С.-ПЕТЕРБУРГ" С-СП/16-08-2024/363415304 | 12 | - | Договору № 20/2024 от «25» июня 2024г. | 412 | Гончарук А.А. | - | - | - | - | - | - | - | - | - | - | - | - | - | - | - | - | - | - | - | - | - | - | - | - | - | -
329 | Абсорбция/Определение минерального состава (катионов и анионов) | 478. Жидкостный хроматограф JETchrom | JETchrom | Испытательное оборудование | Пищевая продукция | ООО «Сканлаб», 2024, Россия | 2024279 | 11313402421 | 2024 | 2024 | 74845-19 | - | - | - | 230 | 50/60 | Предел детектирования хлорид-ион 5⸱10-9 г/см3 Предел детектирования ион натрия 5⸱10-9 г/см3 | 2024-10-29 | - | Свидетельство о поверке С-ДЦР/29-10-2024/390019341 ООО "М-ЛАБ МЕТРОЛОГИЯ" от 29.10.2024 до 28.10.2025 | 12 | - | Договор №13/2024 от «18» июня 2024 г. | 429 | Куликовский А.В.
330 | Абсорбция/Дублирующее оборудование, определение массовой концентрации левомицетина, антибиотиков, противопаразитарных средств, кокцидиостатиков, гормонов роста, синтетических стероидов, пестицидов, микотоксинов в пробах животного и растительного происхождения. | 480. Анализатор Evidence Investigator | Evidence Investigator | Испытательное оборудование | Пищевая продукция | Randox Food Diagnostics Limited, Великобритания | 2024219 | EI- 23801 | 2024 | 2024 | 80664-20 | - | - | - | 230 | 50/60 | Диапазон изм. м.к. левомицитина – 0,003 до 10 нгсм5 Диапазон показаний м.к. токсичных веществ от 0,001 до 100000 нг/см3 | 2024-11-14 | - | Свидетельство о поверке ФГУП "ВНИИМ ИМ. Д.И.МЕНДЕЛЕЕВА" С-В/14-11-2024/388630443 от 14.11.2024 до 13.11.2025г. | 12 | - | Договору № 67/2024 от «28» октября 2024г. | 429 | Куликовский А.В.
331 | Абсорбция/Определение жирнокислотного состава и массовой доли растительного и немолочного жира | 477. Хроматограф «ХРОМАТЭК-КРИСТАЛЛ 5000» Исполнение 2 | «ХРОМАТЭК-КРИСТАЛЛ 5000» Исполнение 2 | Испытательное оборудование | Пищевая продукция | Россия, ЗАО "СКБ ХРОМАТЭК" | 2024070 | 2452432 | 2024 | 2024 | 58954-14 | - | - | - | 230 | 50/60 | Предел детектирования 1*10-12 г При вводе гексахлорбензола при соотношении сигнал:шум 75:1 | 2024-09-04 | - | Свидетельство о поверке ФБУ РОСТЕСТ-МОСКВА" С-ЕВО/04-09-2024/367368348 | 12 | - | Договор №13/2024 от «18» июня 2024 г. | 429 | Утьянов Д.А. | - | - | - | - | - | - | - | - | - | - | - | - | - | - | - | - | - | - | - | - | - | - | - | - | - | -
332 | Объем/Дозирование посевного материала | 483. Пипетки градуированные, тип 1, № 06.02797 | Пипетка | Средство измерения | Пищевая продукция | ООО "МиниМедПром", Россия | б/н | 06.02797 | 2024 | 2024 | 55939-13 | - | - | - | - | - | Диапазон измерения 0-5мл | 2024-06-24 | - | С-БЕ/24-06-2024/350535496 | бессрочно | - |  | 406 | Стаханова О.А. | - | - | - | - | - | - | - | - | - | - | - | - | - | - | - | - | - | - | - | - | - | - | - | - | - | -
333 | Объем/Дозирование посевного материала | 484. Пипетки градуированные, тип 1, № 06.04091 | Пипетка | Средство измерения | Пищевая продукция | ООО "МиниМедПром", Россия | б/н | 06.04091 | 2024 | 2024 | 55939-13 | - | - | - | - | - | Диапазон измерения 0-5мл | 2024-06-24 | - | С-БЕ/24-06-2024/350533325 | бессрочно | - |  | 406 | Стаханова О.А. | - | - | - | - | - | - | - | - | - | - | - | - | - | - | - | - | - | - | - | - | - | - | - | - | - | -
334 | Объем/Дозирование посевного материала | 485. Пипетки градуированные, тип 1, № 06.02799 | Пипетка | Средство измерения | Пищевая продукция | ООО "МиниМедПром", Россия | б/н | 06.02799 | 2024 | 2024 | 55939-13 | - | - | - | - | - | Диапазон измерения 0-5мл | 2024-06-24 | - | С-БЕ/24-06-2024/350535489 | бессрочно | - |  | 406 | Стаханова О.А. | - | - | - | - | - | - | - | - | - | - | - | - | - | - | - | - | - | - | - | - | - | - | - | - | - | -
335 | Объем/Дозирование посевного материала | 486. Пипетки градуированные, тип 1, № 06.03994 | Пипетка | Средство измерения | Пищевая продукция | ООО "МиниМедПром", Россия | б/н | 06.03994 | 2024 | 2024 | 55939-13 | - | - | - | - | - | Диапазон измерения 0-5мл | 2024-06-24 | - | С-БЕ/24-06-2024/350533546 | бессрочно | - | - | 406 | Стаханова О.А. | - | - | - | - | - | - | - | - | - | - | - | - | - | - | - | - | - | - | - | - | - | - | - | - | - | -
336 | Объем/Дозирование посевного материала | 487. Пипетки градуированные, тип 1, № 06.04057 | Пипетка | Средство измерения | Пищевая продукция | ООО "МиниМедПром", Россия | б/н | 06.04057 | 2024 | 2024 | 55939-13 | - | - | - | - | - | Диапазон измерения 0-5мл | 2024-06-24 | - | С-БЕ/24-06-2024/350533400 | бессрочно | - | - | 406 | Стаханова О.А. | - | - | - | - | - | - | - | - | - | - | - | - | - | - | - | - | - | - | - | - | - | - | - | - | - | -
336 | Объем/Дозирование посевного материала | 488. Пипетки градуированные, тип 1, № 06.02781 | Пипетка | Средство измерения | Пищевая продукция | ООО "МиниМедПром", Россия | б/н | 06.02781 | 2024 | 2024 | 55939-13 | - | - | - | - | - | Диапазон измерения 0-5мл | 2024-06-24 | - | С-БЕ/24-06-2024/350535546 | бессрочно | - | - | 406 | Стаханова О.А. | - | - | - | - | - | - | - | - | - | - | - | - | - | - | - | - | - | - | - | - | - | - | - | - | - | -
337 | Объем/Дозирование посевного материала | 489. Пипетки градуированные, тип 1, № 06.03985 | Пипетка | Средство измерения | Пищевая продукция | ООО "МиниМедПром", Россия | б/н | 06.03985 | 2024 | 2024 | 55939-13 | - | - | - | - | - | Диапазон измерения 0-5мл | 2024-06-24 | - | С-БЕ/24-06-2024/350533562 | бессрочно | - | - | 406 | Стаханова О.А. | - | - | - | - | - | - | - | - | - | - | - | - | - | - | - | - | - | - | - | - | - | - | - | - | - | -
338 | Объем/Дозирование посевного материала | 490. Пипетки градуированные, тип 1, № 06.04014 | Пипетка | Средство измерения | Пищевая продукция | ООО "МиниМедПром", Россия | б/н | 06.04014 | 2024 | 2024 | 55939-13 | - | - | - | - | - | Диапазон измерения 0-5мл | 2024-06-24 | - | С-БЕ/24-06-2024/350533499 | бессрочно | - | - | 406 | Стаханова О.А. | - | - | - | - | - | - | - | - | - | - | - | - | - | - | - | - | - | - | - | - | - | - | - | - | - | -
339 | Объем/Дозирование посевного материала | 491. Пипетки градуированные, тип 1, № 06.02783 | Пипетка | Средство измерения | Пищевая продукция | ООО "МиниМедПром", Россия | б/н | 06.02783 | 2024 | 2024 | 55939-13 | - | - | - | - | - | Диапазон измерения 0-5мл | 2024-06-24 | - | С-БЕ/24-06-2024/350535538 | бессрочно | - | - | 406 | Стаханова О.А. | - | - | - | - | - | - | - | - | - | - | - | - | - | - | - | - | - | - | - | - | - | - | - | - | - | -
340 | Объем/Дозирование посевного материала | 492. Пипетки градуированные, тип 1, № 06.03088 | Пипетка | Средство измерения | Пищевая продукция | ООО "МиниМедПром", Россия | б/н | 06.03088 | 2024 | 2024 | 55939-13 | - | - | - | - | - | Диапазон измерения 0-5мл | 2024-06-24 | - | С-БЕ/24-06-2024/350534438 | бессрочно | - | - | 406 | Стаханова О.А. | - | - | - | - | - | - | - | - | - | - | - | - | - | - | - | - | - | - | - | - | - | - | - | - | - | -
341 | Температура | 429. Термометр складской ТС-7АМК | ТС-7АМК | Средство измерения | - | ОАО "Термоприбор", Россия | б/н | 25099 | 2024 | 2024 | 71218-18 | - | - | - | - | - | Диапазон измерений От -35 до +50°С | 2024-01-31 | - | Свидетельство о поверке ОАО «Термоприбор» № С-АВФ/31-01-2024/314650868 | 36 | - | - | 405 | Зайко Е.В. | - | - | - | - | - | - | - | - | - | - | - | - | - | - | - | - | - | - | - | - | - | - | - | - | - | -
342 | Температура | 430. Термометр складской ТС-7АМК | ТС-7АМК | Средство измерения | - | ОАО "Термоприбор", Россия | б/н | 25094 | 2024 | 2024 | 71218-18 | - | - | - | - | - | Диапазон измерений От -35 до +50°С | 2024-01-31 | - | Свидетельство о поверке ОАО «Термоприбор» № С-АВФ/31-01-2024/314650875 | 36 | - | - | 405 | Зайко Е.В. | - | - | - | - | - | - | - | - | - | - | - | - | - | - | - | - | - | - | - | - | - | - | - | - | - | -
343 | Температура | 431. Термометр складской ТС-7АМК | ТС-7АМК | Средство измерения | - | ОАО "Термоприбор", Россия | б/н | 25089 | 2024 | 2024 | 71218-18 | - | - | - | - | - | Диапазон измерений От -35 до +50°С | 2024-01-31 | - | Свидетельство о поверке ОАО «Термоприбор» № С-АВФ/31-01-2024/314650881 | 36 | - | - | 405 | Зайко Е.В. | - | - | - | - | - | - | - | - | - | - | - | - | - | - | - | - | - | - | - | - | - | - | - | - | - | -
344 | Температура | 432. Термометр складской ТС-7АМК | ТС-7АМК | Средство измерения | - | ОАО "Термоприбор", Россия | б/н | 25084 | 2024 | 2024 | 71218-18 | - | - | - | - | - | Диапазон измерений От -35 до +50°С | 2024-01-31 | - | Свидетельство о поверке ОАО «Термоприбор» № С-АВФ/31-01-2024/314650888 | 36 | - | - | 405 | Зайко Е.В. | - | - | - | - | - | - | - | - | - | - | - | - | - | - | - | - | - | - | - | - | - | - | - | - | - | -
345 | Температура | 433. Термометр складской ТС-7АМК | ТС-7АМК | Средство измерения | - | ОАО "Термоприбор", Россия | б/н | 25079 | 2024 | 2024 | 71218-18 | - | - | - | - | - | Диапазон измерений От -35 до +50°С | 2024-01-31 | - | Свидетельство о поверке ОАО «Термоприбор» № С-АВФ/31-01-2024/314650895 | 36 | - | - | 405 | Зайко Е.В. | - | - | - | - | - | - | - | - | - | - | - | - | - | - | - | - | - | - | - | - | - | - | - | - | - | -
346 | Температура | 434. Термометр складской ТС-7АМК | ТС-7АМК | Средство измерения | - | ОАО "Термоприбор", Россия | б/н | 25074 | 2024 | 2024 | 71218-18 | - | - | - | - | - | Диапазон измерений От -35 до +50°С | 2024-01-31 | - | Свидетельство о поверке ОАО «Термоприбор» № С-АВФ/31-01-2024/314650902 | 36 | - | - | 405 | Зайко Е.В. | - | - | - | - | - | - | - | - | - | - | - | - | - | - | - | - | - | - | - | - | - | - | - | - | - | -
347 | Температура | 435. Термометр складской ТС-7АМК | ТС-7АМК | Средство измерения | - | ОАО "Термоприбор", Россия | б/н | 25069 | 2024 | 2024 | 71218-18 | - | - | - | - | - | Диапазон измерений От -35 до +50°С | 2024-01-31 | - | Свидетельство о поверке ОАО «Термоприбор» № С-АВФ/31-01-2024/314650909 | 36 | - | - | 405 | Зайко Е.В. | - | - | - | - | - | - | - | - | - | - | - | - | - | - | - | - | - | - | - | - | - | - | - | - | - | -
348 | Температура | 436. Термометр складской ТС-7АМК | ТС-7АМК | Средство измерения | - | ОАО "Термоприбор", Россия | б/н | 25064 | 2024 | 2024 | 71218-18 | - | - | - | - | - | Диапазон измерений От -35 до +50°С | 2024-01-31 | - | Свидетельство о поверке ОАО «Термоприбор» № С-АВФ/31-01-2024/314650917 | 36 | - | - | 405 | Зайко Е.В. | - | - | - | - | - | - | - | - | - | - | - | - | - | - | - | - | - | - | - | - | - | - | - | - | - | -
349 | Температура | 437. Термометр складской ТС-7АМК | ТС-7АМК | Средство измерения | - | ОАО "Термоприбор", Россия | б/н | 25071 | 2024 | 2024 | 71218-18 | - | - | - | - | - | Диапазон измерений От -35 до +50°С | 2024-01-31 | - | Свидетельство о поверке ОАО «Термоприбор» № С-АВФ/31-01-2024/314650907 | 36 | - | - | 405 | Зайко Е.В. | - | - | - | - | - | - | - | - | - | - | - | - | - | - | - | - | - | - | - | - | - | - | - | - | - | -
350 | Температура | 438. Термометр складской ТС-7АМК | ТС-7АМК | Средство измерения | - | ОАО "Термоприбор", Россия | б/н | 25059 | 2024 | 2024 | 71218-18 | - | - | - | - | - | Диапазон измерений От -35 до +50°С | 2024-01-31 | - | Свидетельство о поверке ОАО «Термоприбор» № С-АВФ/31-01-2024/314650924 | 36 | - | - | 405 | Зайко Е.В. | - | - | - | - | - | - | - | - | - | - | - | - | - | - | - | - | - | - | - | - | - | - | - | - | - | -
351 | Температура | 439. Термометр складской ТС-7АМК | ТС-7АМК | Средство измерения | - | ОАО "Термоприбор", Россия | б/н | 25100 | 2024 | 2024 | 71218-18 | - | - | - | - | - | Диапазон измерений От -35 до +50°С | 2024-01-31 | - | Свидетельство о поверке ОАО «Термоприбор» № С-АВФ/31-01-2024/314650867 | 36 | - | - | 405 | Зайко Е.В. | - | - | - | - | - | - | - | - | - | - | - | - | - | - | - | - | - | - | - | - | - | - | - | - | - | -
352 | Температура | 440. Термометр складской ТС-7АМК | ТС-7АМК | Средство измерения | - | ОАО "Термоприбор", Россия | б/н | 25095 | 2024 | 2024 | 71218-18 | - | - | - | - | - | Диапазон измерений От -35 до +50°С | 2024-01-31 | - | Свидетельство о поверке ОАО «Термоприбор» № С-АВФ/31-01-2024/314650873 | 36 | - | - | 405 | Зайко Е.В. | - | - | - | - | - | - | - | - | - | - | - | - | - | - | - | - | - | - | - | - | - | - | - | - | - | -
353 | Температура | 441. Термометр складской ТС-7АМК | ТС-7АМК | Средство измерения | - | ОАО "Термоприбор", Россия | б/н | 25090 | 2024 | 2024 | 71218-18 | - | - | - | - | - | Диапазон измерений От -35 до +50°С | 2024-01-31 | - | Свидетельство о поверке ОАО «Термоприбор» № С-АВФ/31-01-2024/314650879 | 36 | - | - | 405 | Зайко Е.В. | - | - | - | - | - | - | - | - | - | - | - | - | - | - | - | - | - | - | - | - | - | - | - | - | - | -
354 | Температура | 442. Термометр складской ТС-7АМК | ТС-7АМК | Средство измерения | - | ОАО "Термоприбор", Россия | б/н | 25085 | 2024 | 2024 | 71218-18 | - | - | - | - | - | Диапазон измерений От -35 до +50°С | 2024-01-31 | - | Свидетельство о поверке ОАО «Термоприбор» № С-АВФ/31-01-2024/314650887 | 36 | - | - | 405 | Зайко Е.В. | - | - | - | - | - | - | - | - | - | - | - | - | - | - | - | - | - | - | - | - | - | - | - | - | - | -
355 | Температура | 443. Термометр складской ТС-7АМК | ТС-7АМК | Средство измерения | - | ОАО "Термоприбор", Россия | б/н | 25080 | 2024 | 2024 | 71218-18 | - | - | - | - | - | Диапазон измерений От -35 до +50°С | 2024-01-31 | - | Свидетельство о поверке ОАО «Термоприбор» № С-АВФ/31-01-2024/314650894 | 36 | - | - | 405 | Зайко Е.В. | - | - | - | - | - | - | - | - | - | - | - | - | - | - | - | - | - | - | - | - | - | - | - | - | - | -
356 | Температура | 444. Термометр складской ТС-7АМК | ТС-7АМК | Средство измерения | - | ОАО "Термоприбор", Россия | б/н | 25075 | 2024 | 2024 | 71218-18 | - | - | - | - | - | Диапазон измерений От -35 до +50°С | 2024-01-31 | - | Свидетельство о поверке ОАО «Термоприбор» № С-АВФ/31-01-2024/314650901 | 36 | - | - | 405 | Зайко Е.В. | - | - | - | - | - | - | - | - | - | - | - | - | - | - | - | - | - | - | - | - | - | - | - | - | - | -
357 | Температура | 445. Термометр складской ТС-7АМК | ТС-7АМК | Средство измерения | - | ОАО "Термоприбор", Россия | б/н | 25070 | 2024 | 2024 | 71218-18 | - | - | - | - | - | Диапазон измерений От -35 до +50°С | 2024-01-31 | - | Свидетельство о поверке ОАО «Термоприбор» № С-АВФ/31-01-2024/314650908 | 36 | - | - | 405 | Зайко Е.В. | - | - | - | - | - | - | - | - | - | - | - | - | - | - | - | - | - | - | - | - | - | - | - | - | - | -
358 | Температура | 446. Термометр складской ТС-7АМК | ТС-7АМК | Средство измерения | - | ОАО "Термоприбор", Россия | б/н | 25065 | 2024 | 2024 | 71218-18 | - | - | - | - | - | Диапазон измерений От -35 до +50°С | 2024-01-31 | - | Свидетельство о поверке ОАО «Термоприбор» № С-АВФ/31-01-2024/314650916 | 36 | - | - | 405 | Зайко Е.В. | - | - | - | - | - | - | - | - | - | - | - | - | - | - | - | - | - | - | - | - | - | - | - | - | - | -
359 | Температура | 447. Термометр складской ТС-7АМК | ТС-7АМК | Средство измерения | - | ОАО "Термоприбор", Россия | б/н | 25060 | 2024 | 2024 | 71218-18 | - | - | - | - | - | Диапазон измерений От -35 до +50°С | 2024-01-31 | - | Свидетельство о поверке ОАО «Термоприбор» № С-АВФ/31-01-2024/314650922 | 36 | - | - | 405 | Зайко Е.В. | - | - | - | - | - | - | - | - | - | - | - | - | - | - | - | - | - | - | - | - | - | - | - | - | - | -
360 | Температура | 448. Термометр складской ТС-7АМК | ТС-7АМК | Средство измерения | - | ОАО "Термоприбор", Россия | б/н | 25055 | 2024 | 2024 | 71218-18 | - | - | - | - | - | Диапазон измерений От -35 до +50°С | 2024-01-31 | - | Свидетельство о поверке ОАО «Термоприбор» № С-АВФ/31-01-2024/314650930 | 36 | - | - | 405 | Зайко Е.В. | - | - | - | - | - | - | - | - | - | - | - | - | - | - | - | - | - | - | - | - | - | - | - | - | - | -
361 | Измерение температуры | 385. Термометр складской ТС-7АМК | Термометр складской ТС-7АМК | Средство измерения | - | ОАО «Термоприбор» Г.Клин | - | 42422 | 2023 | 2023 | 71218-18 | От -35 до +50 ˚С | - | - | - | - | погрешность от -35 до 0 ±1,5 ˚С, св.0 до 50 ± 1,0 ˚С | 2023-08-23 | - | Свидетельство о поверке ОАО «Термоприбор» № С-АВФ/23-08-2023/273194908 | 36 | - | Договор № 156.2023.223 от 01.12.23г | 403а | Петецкая В.Н. | - | - | - | - | - | - | - | - | - | - | - | - | - | - | - | - | - | - | - | - | - | - | - | - | - | -
362 | Измерение температуры | 386. Термометр складской ТС-7АМК | Термометр складской ТС-7АМК | Средство измерения | - | ОАО «Термоприбор» Г.Клин | - | 42406 | 2023 | 2023 | 71218-18 | От -35 до +50 ˚С | - | - | - | - | погрешность от -35 до 0 ±1,5 ˚С, св.0 до 50 ± 1,0 ˚С | 2023-08-24 | - | Свидетельство о поверке ОАО «Термоприбор» № С-АВФ/23-08-2023/273194951 | 36 | - | Договор № 156.2023.223 от 01.12.23г | 403а | Петецкая В.Н. | - | - | - | - | - | - | - | - | - | - | - | - | - | - | - | - | - | - | - | - | - | - | - | - | - | -
363 | Измерение температуры | 387. Термометр складской ТС-7АМК | Термометр складской ТС-7АМК | Средство измерения | - | ОАО «Термоприбор» Г.Клин | - | 42412 | 2023 | 2023 | 71218-18 | От -35 до +50 ˚С | - | - | - | - | погрешность от -35 до 0 ±1,5 ˚С, св.0 до 50 ± 1,0 ˚С | 2023-08-25 | - | Свидетельство о поверке ОАО «Термоприбор» № С-АВФ/23-08-2023/273194935 | 36 | - | Договор № 156.2023.223 от 01.12.23г | 403а | Петецкая В.Н. | - | - | - | - | - | - | - | - | - | - | - | - | - | - | - | - | - | - | - | - | - | - | - | - | - | -
364 | Измерение температуры | 388. Термометр складской ТС-7АМК | Термометр складской ТС-7АМК | Средство измерения | - | ОАО «Термоприбор» Г.Клин | - | 42407 | 2023 | 2023 | 71218-18 | От -35 до +50 ˚С | - | - | - | - | погрешность от -35 до 0 ±1,5 ˚С, св.0 до 50 ± 1,0 ˚С | 2023-08-26 | - | Свидетельство о поверке ОАО «Термоприбор» № С-АВФ/23-08-2023/273194949 | 36 | - | Договор № 156.2023.223 от 01.12.23г | 403б | Петецкая В.Н. | - | - | - | - | - | - | - | - | - | - | - | - | - | - | - | - | - | - | - | - | - | - | - | - | - | -
365 | Измерение температуры | 389. Термометр складской ТС-7АМК | Термометр складской ТС-7АМК | Средство измерения | - | ОАО «Термоприбор» Г.Клин | - | 42417 | 2023 | 2023 | 71218-18 | От -35 до +50 ˚С | - | - | - | - | погрешность от -35 до 0 ±1,5 ˚С, св.0 до 50 ± 1,0 ˚С | 2023-08-27 | - | Свидетельство о поверке ОАО «Термоприбор» № С-АВФ/23-08-2023/273194921 | 36 | - | Договор № 156.2023.223 от 01.12.23г | 403б | Петецкая В.Н. | - | - | - | - | - | - | - | - | - | - | - | - | - | - | - | - | - | - | - | - | - | - | - | - | - | -
366 | Измерение температуры | 390. Термометр складской ТС-7АМК | Термометр складской ТС-7АМК | Средство измерения | - | ОАО «Термоприбор» Г.Клин | - | 42402 | 2023 | 2023 | 71218-18 | От -35 до +50 ˚С | - | - | - | - | погрешность от -35 до 0 ±1,5 ˚С, св.0 до 50 ± 1,0 ˚С | 2023-08-28 | - | Свидетельство о поверке ОАО «Термоприбор» № С-АВФ/23-08-2023/273194961 | 36 | - | Договор № 156.2023.223 от 01.12.23г | 403б | Петецкая В.Н. | - | - | - | - | - | - | - | - | - | - | - | - | - | - | - | - | - | - | - | - | - | - | - | - | - | -
367 | Для измерения температуры окружающей среды и влажности | 474. Термогигрометр RGK | Термогигрометр RGK | Средство измерения | - | RGK, Китай | - | 24021231 | 2024 | 2024 | 80309-20 | От +5°С до +50°С | 10% до 95% | - | - | - | Пределы допускаемой абсолютной погрешности измерений температуры ±0,5°С. Пределы допускаемой основной абсолютной погрешности измерений относительной влажности в диапазоне от 15 до 85 % включ. ±3,0% | 2024-05-28 | - | Свидетельство о певичной поверке № С-ДЮП/28-05-2024/342712717 | 12 | - | Договор №3898 от 12.04.2024 | 403б | Петецкая В.Н. | - | - | - | - | - | - | - | - | - | - | - | - | - | - | - | - | - | - | - | - | - | - | - | - | - | -
368 | Для измерения температуры окружающей среды и влажности | 475. Термогигрометр RGK | Термогигрометр RGK | Средство измерения | - | RGK, Китай | - | 24020938 | 2024 | 2024 | 80309-21 | От +5°С до +50°С | 10% до 95% | - | - | - | Пределы допускаемой абсолютной погрешности измерений температуры ±0,5°С. Пределы допускаемой основной абсолютной погрешности измерений относительной влажности в диапазоне от 15 до 85 % включ. ±3,0% | 2024-05-28 | - | Свидетельство о певичной поверке № С-ДЮП/28-05-2024/342712718 | 12 | - | Договор №3898 от 12.04.2025 | 403а | Петецкая В.Н. | - | - | - | - | - | - | - | - | - | - | - | - | - | - | - | - | - | - | - | - | - | - | - | - | - | -
369 | Обработка посуды | 419.УФ бокс | - | вспомогательное оборудование | - | Россия Биоком | 2003150 | 11.236 | 2005 | 2005 | - | - | - | - | 220 | 50 | - | - | - | - | - | - | - | 403а | Петецкая В.Н. | - | - | - | - | - | - | - | - | - | - | - | - | - | - | - | - | - | - | - | - | - | - | - | - | - | -
370 | Измерение параметров физических факторов | 360.Манометр ТМВ5 | ТМВ5 | Средство измерения | Давление | ЗАО «РОСМА», Россия | б/н | 2148825 | 2020 | 2023 | 25913-08 | от -60 до +60 | до 90 | - | - | - | от -100 до 500 кПа | 2023-10-05 | - | Свидетельство о поверке ООО НПО «ПРОМКИПТЕПЛОГАЗ» № С-ДХЯ/05-10-2023/284232423 | 24 | - | - | 425б | Стаханова О.А.
371 | Измерение параметров физических факторов | 361.Манометр ТМВ5 | ТМВ5 | Средство измерения | Давление | ЗАО «РОСМА», Россия | б/н | 2148827 | 2020 | 2023 | 25913-08 | от -60 до +60 | до 90 | - | - | - | от -100 до 500 кПа | 2023-10-05 | - | Свидетельство о поверке ООО НПО «ПРОМКИПТЕПЛОГАЗ» № С-ДХЯ/05-10-2023/284232421 | 24 | - | - | 408 | Стаханова О.А.
372 | Измерение параметров физических факторов | 362.Манометр ТМВ5 | ТМВ5 | Средство измерения | Давление | ЗАО «РОСМА», Россия | б/н | 2148826 | 2020 | 2023 | 25914-08 | от -60 до +60 | до 90 | - | - | - | от -100 до 500 кПа | 2023-10-05 | - | Свидетельство о поверке ООО НПО «ПРОМКИПТЕПЛОГАЗ» № С-ДХЯ/05-10-2023/284232422 | 24 | - | - | 408 | Стаханова О.А.
373 | Объем/ Для дозирования жидкостей микробиологические (бактериалогические испытания) | 98. Дозатор переменного объема, 1-кан. | - | Средство измерения | - | АО «Термо Фишер Сайентифик» Россия | б/н | 1900692 | 2018 | 2019 | 37432-13 | от + 10 до + 35 | от 30 до 80 | - | - | - | от 1 до 10 мл | 2024-10-01 | - | Свидетельство о поверке ФБУ "РОСТЕСТ-МОСКВА" № С-МА/01-10-2024/374826916 | 12 | - | - | 406 | Стаханова О.А.
374 | Для измерения объема | 375. Цилиндр исполнения 1,3 | Цилиндр | Средство измерения | - | ООО «Минимедпром», Россия | б/н | 03.14535 | 2023 | 2023 | 24176-07 | - | - | - | - | - | от 5 до 25 см3 | 2023-03-21 | - | Свидетельство о превичной поверке «ФБУ «Брянский ЦСМ»» № С-БЕ/21-03-2023/234765978 | 504 | - | - | 408 | Стаханова О.А.
375 | Для измерения объема | 376. Цилиндр исполнения 1,3 | Цилиндр | Средство измерения | - | ООО «Минимедпром», Россия | б/н | 03.21797 | 2023 | 2023 | 24176-07 | - | - | - | - | - | От 10 до 100 см3 | 2023-03-21 | - | Свидетельство о превичной поверке «ФБУ «Брянский ЦСМ»» № С-БЕ/21-03-2023/234776498 | 504 | - | - | 408 | Стаханова О.А.
376 | Для измерения объема | 377. Цилиндр исполнения 1,3 | Цилиндр | Средство измерения | - | ООО «Минимедпром», Россия | б/н | 03.24213 | 2023 | 2023 | 24176-07 | - | - | - | - | - | От 20 до 250 см3 | 2023-03-21 | - | Свидетельство о превичной поверке «ФБУ «Брянский ЦСМ»» № С-БЕ/21-03-2023/234778521 | 504 | - | - | 408 | Стаханова О.А.
377 | Температура/ Для измерения температуры (Измерение параметров физических факторов) | 382. Термометр технический стеклянный ТТЖ-П № 6 | ТТЖ-П № 6 | Средство измерения | - | ОАО «ТЕРМОПРИБОР», Россия | б/н | 15 | 2023 | 2023 | 70650-18 | - | - | - | - | - | От 0°С до +200°С | 2023-03-16 | - | Свидетельство о поверке ОАО «Термиприбор» № С-АВФ/16-03-2023/233840247 | 36 | - | - | 408 | Стаханова О.А.
378 | Температура/ Для измерения температуры (Измерение параметров физических факторов) | 383. Термометр стеклянный ртутный максимального типа СП-83 | СП-83 | Средство измерения | - | ОАО «ТЕРМОПРИБОР», Россия | б/н | 109 | 2023 | 2023 | 5221-12 | - | - | - | - | - | От +50°С до +250°С | 2023-09-04 | - | Свидетельство о поверке ОАО «Термиприбор» № С-АВФ/04-09-2023/284157086 | 36 | - | - | 408 | Стаханова О.А.
379 | Объем/Для приготовления реакционных смесей | 102. Дозатор механический | - | Средство измерения | реакционные смеси | "BIOHIT OYJ", Финляндия | б/н | 4010540 | 2019 | 2019 | 36152-12 | от + 10 до + 35 | от 30 до 80 | - | - | - | от 20 до 200 мкл | 2024-04-19 | - | Свидетельство о поверке ФБУ «РОСТЕСТ-МОСКВА» С-МА/19-04-2024/333434481 | 12 | - | - | 404 | Зайко Е.В.
380 | Объем/Для приготовления реакционных смесей | 104. Дозатор механический | - | Средство измерения | реакционные смеси | "BIOHIT OYJ", Финляндия | б/н | 4018561 | 2019 | 2019 | 36152-12 | от + 10 до + 35 | от 30 до 80 | - | - | - | от 5 до 50 мкл | 2024-04-19 | - | Свидетельство о поверке ФБУ «РОСТЕСТ-МОСКВА» С-МА/19-04-2024/333434482 | 12 | - | - | 404 | Зайко Е.В.
381 | Масса/Измерение параметров физических факторов Контроль точности взвешивания | 381.Гиря 200 г F2 | F2 | Средство измерения | - | ООО «СТАНДАРТ», Россия | б/н | 18864 | 2023 | 2023 | 58020-14 | от +10 до +35 | от 30 до 80 | - | - | - | Класс точности F2, Погрешность ±1 мг | 2024-04-17 | - | Свидетельство о поверке ФБУ «РОСТЕСТ-МОСКВА» С-МА/17-04-2024/332732100 | 12 | - | - | 410 | Еленская Л.Е.
382 | Измерение температуры | 391. Термометр складской ТС-7АМК | ТС-7АМК | Средство измерения | - | ОАО «Термоприбор» | б/н | 25081 | 2024 | 2024 | 71218-18 | От -35 до +50 ˚С | - | - | - | - | От - 35°С до 0° погрешность ±1,5°С От 0°С до +50°С погрешность ±1°С | 2024-01-31 | - | Свидетельство о поверке ОАО «Термоприбор» С-АВФ/31-01-2024/314650892 | 36 | - | - | 410 | Еленская Л.Е.
383 | Гистологические исследования биоматериалов, сырья и продуктов | 365.Микроскоп ADF B50 | ADF B50 | вспомогательное оборудование | Пищевая продукция | ADF Optics Co. Китай | 2022098 | 347639 | 2022 | 2023 | - | - | - | - | - | - | - | - | - | - | - | - | - | 410 | Еленская Л.Е.
384 | Температура/ Для измерения температуры (Измерение параметров физических факторов) | 380. Термометр складской ТС-7АМК | ТС-7АМК | Средство измерения | - | ОАО "Термоприбор", Россия | б/н | 25076 | 2024 | 2024 | 71218-18 | - | - | - | - | - | Диапазон измерений От -35 до +50°С | 2024-01-31 | - | Свидетельство о поверке ОАО «Термоприбор» № С-АВФ/31-01-2024/314650900 | 36 | - | - | 410 | Еленская Л.Е.
385 | Для измерения температуры | 374.Термометр технический стеклянный ТТПЖ | ТТПЖ | Средство измерения | Пищевая продукция | ОАО "Термоприбор", Россия | б/н | 27 | 2023 | 2023 | 70650-18 | - | - | - | - | - | Диапазон измерений: От -0 до +100°С погрешность ±1°С | 2023-02-03 | - | Свидетельство о поверке ОАО «Термоприбор» № С-АВФ/03-02-2023/225912435 от 03.02.2023 до 02.02.2026 | 36 | - | ГРАЖДАНСКО-ПРАВОВОЙ ДОГОВОР № 32/2023 | 414
386 | Измерение температуры | 450. Термометр складской ТС-7АМК | ТС-7АМК | Средство измерения | Пищевая продукция | АО «ТЕРМОПРИБОР», Россия | б/н | 25091 | 2024 | 2024 | 71218-18 | - | - | - | - | - | Предел допускаемой абсолютной Погрешности, оС От -35 до 0оС ±1,5; Св. 0 до 50 оС ±1,0 | 2024-01-31 | - | Свидетельство о первичной поверке С-АВФ/31-01-2024/314650878 От 31.01.2024 до 30.01.2027 | 36 | - | Договор 13/2024/223 от 31.01.2024 | 417
387 | Измерение температуры | 451. Термометр складской ТС-7АМК | ТС-7АМК | Средство измерения | Пищевая продукция | ОАО «ТЕРМОПРИБОР», Россия | б/н | №21661 | 2023 | 2023 | 71218-18 | - | - | - | - | - | Диапазон измерений: От -35 до +50°С Предел допускаемой абсолютной Погрешности, оС От -35 до 0оС ±1,5; Св. 0 до 50 оС ±1,0 | 2023-10-20 | - | Свидетельство о первичной поверке С-АВФ/20-10-2023/292619616 От 20.10.2023 до 19.10.2026 | 36 | - | Договор 13/2024/223 от 31.01.2024 | 417
388 | Измерение температуры | 452. Термометр складской ТС-7АМК | ТС-7АМК | Средство измерения | Пищевая продукция | ОАО «ТЕРМОПРИБОР», Россия | б/н | №25052 | 2024 | 2024 | №71218-18 | - | - | - | - | - | Диапазон измерений: От -35 до +50°С Предел допускаемой абсолютной Погрешности, оС От -35 до 0оС ±1,5; Св. 0 до 50 оС ±1,0 | 2024-01-31 | - | Свидетельство о первичной поверке С-АВФ/31-01-2024/314650934 От 31.01.2024 до 30.01.2027 | 36 | - | Договор 13/2024/223 от 31.01.2024 | 417
389 | Измерение температуры | 453. Термометр складской ТС-7АМК | ТС-7АМК | Средство измерения | Пищевая продукция | ОАО «ТЕРМОПРИБОР», Россия | б/н | №21676 | 2023 | 2023 | №71218-18 | - | - | - | - | - | Диапазон измерений: От -35 до +50°С Предел допускаемой абсолютной Погрешности, оС От -35 до 0оС ±1,5; Св. 0 до 50 оС ±1,0 | 2023-10-20 | - | Свидетельство о первичной поверке С-АВФ/20-10-2023/292619529 От 20.10.2023 до 19.10.2026 | 36 | - | Договор 13/2024/223 от 31.01.2024 | 416
390 | Измерение температуры | 454. Термометр складской ТС-7АМК | ТС-7АМК | Средство измерения | Пищевая продукция | ОАО «ТЕРМОПРИБОР», Россия | б/н | №25057 | 2024 | 2024 | №71218-18 | - | - | - | - | - | Диапазон измерений: От -35 до +50°С Предел допускаемой абсолютной Погрешности, оС От -35 до 0оС ±1,5; Св. 0 до 50 оС ±1,0 | 2024-01-31 | - | Свидетельство о первичной поверке С-АВФ/31-01-2024/314650926 От 31.01.2024 до 30.01.2027 | 36 | - | Договор 13/2024/223 от 31.01.2024 | 416
391 | Измерение температуры | 455. Термометр складской ТС-7АМК | ТС-7АМК | Средство измерения | Пищевая продукция | ОАО «ТЕРМОПРИБОР», Россия | б/н | №25093 | 2024 | 2024 | №71218-18 | - | - | - | - | - | Диапазон измерений: От -35 до +50°С Предел допускаемой абсолютной Погрешности, оС От -35 до 0оС ±1,5; Св. 0 до 50 оС ±1,0 | 2024-01-31 | - | Свидетельство о первичной поверке С-АВФ/31-01-2024/314650876 От 31.01.2024 до 30.01.2027 | 36 | - | Договор 13/2024/223 от 31.01.2024 | 415
392 | Измерение температуры | 456. Термометр складской ТС-7АМК | ТС-7АМК | Средство измерения | Пищевая продукция | ОАО «ТЕРМОПРИБОР», Россия | б/н | №21666 | 2023 | 2023 | №71218-18 | - | - | - | - | - | Диапазон измерений: От -35 до +50°С Предел допускаемой абсолютной Погрешности, оС От -35 до 0оС ±1,5; Св. 0 до 50 оС ±1,0 | 2023-10-20 | - | Свидетельство о первичной поверке С-АВФ/20-10-2023/292619587 От 20.10.2023 до 19.10.2026 | 36 | - | Договор 13/2024/223 от 31.01.2024 | 415
393 | Измерение температуры | 457. Термометр складской ТС-7АМК | ТС-7АМК | Средство измерения | Пищевая продукция | ОАО «ТЕРМОПРИБОР», Россия | б/н | №25097 | 2024 | 2024 | №71218-18 | - | - | - | - | - | Диапазон измерений: От -35 до +50°С Предел допускаемой абсолютной Погрешности, оС От -35 до 0оС ±1,5; Св. 0 до 50 оС ±1,0 | 2024-01-31 | - | Свидетельство о первичной поверке С-АВФ/31-01-2024/314650871 От 31.01.2024 до 30.01.2027 | 36 | - | Договор 13/2024/223 от 31.01.2024 | 414
394 | Измерение температуры | 458. Термометр складской ТС-7АМК | ТС-7АМК | Средство измерения | Пищевая продукция | АО «ТЕРМОПРИБОР», Россия | б/н | №25096 | 2024 | 2024 | №71218-18 | - | - | - | - | - | Диапазон измерений: От -35 до +50°С Предел допускаемой абсолютной Погрешности, оС От -35 до 0оС ±1,5; Св. 0 до 50 оС ±1,0 | 2024-01-31 | - | Свидетельство о первичной поверке С-АВФ/31-01-2024/314650871 От 31.01.2024 до 30.01.2027 | 36 | - | Договор 13/2024/223 от 31.01.2024 | 414
395 | Измерение температуры | 459. Термометр складской ТС-7АМК | ТС-7АМК | Средство измерения | Пищевая продукция | АО «ТЕРМОПРИБОР», Россия | б/н | №25072 | 2024 | 2024 | №71218-18 | - | - | - | - | - | Диапазон измерений: От -35 до +50°С Предел допускаемой абсолютной Погрешности, оС От -35 до 0оС ±1,5; Св. 0 до 50 оС ±1,0 | 2024-01-31 | - | Свидетельство о первичной поверке С-АВФ/31-01-2024/314650906 От 31.01.2024 до 30.01.2027 | 36 | - | Договор 13/2024/223 от 31.01.2024 | 428
396 | Измерение температуры | 460. Термометр складской ТС-7АМК | ТС-7АМК | Средство измерения | Пищевая продукция | АО «ТЕРМОПРИБОР», Россия | б/н | №21686 | 2023 | 2023 | №71218-18 | - | - | - | - | - | Диапазон измерений: От -35 до +50°С Предел допускаемой абсолютной Погрешности, оС От -35 до 0оС ±1,5; Св. 0 до 50 оС ±1,0 | 2023-10-20 | - | Свидетельство о первичной поверке С-АВФ/20-10-2023/292619469 От 20.10.2023 до 19.10.2026 | 36 | - | Договор 13/2024/223 от 31.01.2024 | 428
397 | Определение влаги | 264. Анализатор влажности "Элвиз-2С" | "Элвиз-2С" | Средство измерения | Пищевая продукция | ООО НПП "ЭЛИЗА" | 2021052 | 21015 | 2021 | 2021 | №20592-06 | - | - | - | - | - | Диапазон измерений: от 0 до 100% Погрешность ±0,1% | 2024-04-16 | - | Свидетельство о поверке ФБУ «РОСТЕСТ МОСКВА» №С-МА/16-04-2024/332482810 от 16.04.2024 до 15.04.2025 | 12 | - | Договор 1095 от 21.01.2021 | 414
398 | Оптическая плотность, коэффициент пропускания /Определение нитрита, нитрата, сахара, фосфора, ОАКФ, оксипролин, шкала цветности, мутность/массовая доля нитриата, нитрта, фосфора,оксипролина. ОАКФ, мутность/цветность | 384. Спектрофотометр КФК-3КМ | КФК-3КМ | Средство измерения | Пищевая продукция, химическая продукция | ООО «ЮНИКО-СИС», Санкт-Петербург, | 2080 | 13024 | 2013 | 2023 | 31884-06 | - | - | - | - | - | Коэффициент пропускания от 1,0 до 100 % Оптическая плотность, от 0 до 2,0 Б Погрешность коэффициента пропускания 1,0% | 2024-10-02 | - | Свидетельство о поверке ФБУ "РОСТЕСТ МОСКВА" № С-МА/02-10-2024/377112273 от 02.10.2024 до 01.10.2025 | 12 | - | Право оперативного управления (Договор № VIII.1 от 03.01.2001 г.) | 414
399 | Плотность жидкости/Приготовление растворов кислот и щелочей с заданной концентрацией | 400. Ареометр общего назначения типа АОН-1 (кг/м3), | АОН-1 | Средство измерения | химическая продукция | Россия, ПАО «ХИМЛАБОРПРИБОР» | б/н | 879 | 2024 | 2024 | 9298-06 | - | - | - | - | - | Диапазон измерений (700-760) кг/м3 Погрешность ± l,0 кг/м3 | 2023-11-30 | - | Свидетельство о первичной поверке ПАО «ХИМЛАБОРПРИБОР» № С-АИФ/30-11-2023/298777923 от 30.11.2023 до 29.11.2027 | 48 | - | Право оперативного управления (Договор № VIII.1 от 03.01.2001 г.) | 415
400 | Плотность жидкости/Приготовление растворов кислот и щелочей с заданной концентрацией | 401. Ареометр общего назначения типа АОН-1 (кг/м3), | АОН-1 | Средство измерения | химическая продукция | Россия, ПАО «ХИМЛАБОРПРИБОР» | б/н | 1451 | 2024 | 2024 | 9298-06 | - | - | - | - | - | Диапазон измерений (1000 -1060) кг/м3 Погрешность ± l,0 кг/м3 | 2023-11-30 | - | Свидетельство о первичной поверке ПАО «ХИМЛАБОРПРИБОР» № С-АИФ/30-11-2023/299263992 от 30.11.2023 до 29.11.2027 | 48 | - | Право оперативного управления (Договор № VIII.1 от 03.01.2001 г.) | 415
401 | Плотность жидкости/Приготовление растворов кислот и щелочей с заданной концентрацией | 402. Ареометр общего назначения типа АОН-1 (кг/м3), | АОН-1 | Средство измерения | химическая продукция | Россия, ПАО «ХИМЛАБОРПРИБОР» | б/н | 2114 | 2024 | 2024 | 9298-06 | - | - | - | - | - | Диапазон измерений (1060-1120) кг/м3 Погрешность ± l,0 кг/м3 | 2023-11-30 | - | Свидетельство о первичной поверке ПАО «ХИМЛАБОРПРИБОР» № С-АИФ/30-11-2023/299274655 от 30.11.2023 до 29.11.2027 | 48 | - | Право оперативного управления (Договор № VIII.1 от 03.01.2001 г.) | 415
402 | Плотность жидкости/Приготовление растворов кислот и щелочей с заданной концентрацией | 403. Ареометр общего назначения типа АОН-1 (кг/м3), | АОН-1 | Средство измерения | химическая продукция | Россия, ПАО «ХИМЛАБОРПРИБОР» | б/н | 1654 | 2024 | 2024 | 9298-06 | - | - | - | - | - | Диапазон измерений (820-880) кг/м3 Погрешность ± l,0 кг/м3 | 2023-11-30 | - | Свидетельство о первичной поверке ПАО «ХИМЛАБОРПРИБОР» №С-АИФ/30-11-2023/299563702 от 30.11.2023 до 29.11.2027 | 48 | - | Право оперативного управления (Договор № VIII.1 от 03.01.2001 г.) | 415
403 | Плотность жидкости/Приготовление растворов кислот и щелочей с заданной концентрацией | 404. Ареометр общего назначения типа АОН-1 (кг/м3), | АОН-1 | Средство измерения | химическая продукция | Россия, ПАО «ХИМЛАБОРПРИБОР» | б/н | 812 | 2024 | 2024 | 9298-06 | - | - | - | - | - | Диапазон измерений (880-940) кг/м3 Погрешность ± l,0 кг/м3 | 2023-11-30 | - | Свидетельство о первичной поверке ПАО «ХИМЛАБОРПРИБОР» № С-АИФ/30-11-2023/299411564 от 30.11.2023 до 29.11.2027 | 48 | - | Право оперативного управления (Договор № VIII.1 от 03.01.2001 г.) | 415
404 | Плотность жидкости/Приготовление растворов кислот и щелочей с заданной концентрацией | 405. Ареометр общего назначения типа АОН-1 (кг/м3), | АОН-1 | Средство измерения | химическая продукция | Россия, ПАО «ХИМЛАБОРПРИБОР» | б/н | 286 | 2024 | 2024 | 9298-06 | - | - | - | - | - | Диапазон измерений (940-1000) кг/м3 Погрешность ± l,0 кг/м3 | 2023-11-30 | - | Свидетельство о первичной поверке ПАО «ХИМЛАБОРПРИБОР» № С-АИФ/30-11-2023/299563803 от 30.11.2023 до 29.11.2027 | 48 | - | Право оперативного управления (Договор № VIII.1 от 03.01.2001 г.) | 415
405 | Плотность жидкости/Приготовление растворов кислот и щелочей с заданной концентрацией | 406. Ареометр общего назначения типа АОН-1 (кг/м3), | АОН-1 | Средство измерения | химическая продукция | Россия, ПАО «ХИМЛАБОРПРИБОР» | б/н | 1515 | 2024 | 2024 | 9298-06 | - | - | - | - | - | Диапазон измерений (760-820) кг/м3 Погрешность ± l,0 кг/м3 | 2023-11-30 | - | Свидетельство о первичной поверке ПАО «ХИМЛАБОРПРИБОР» № С-АИФ/30-11-2023/299563392 от 30.11.2023 до 29.11.2027 | 48 | - | Право оперативного управления (Договор № VIII.1 от 03.01.2001 г.) | 415
406 | Плотность жидкости/Приготовление растворов кислот и щелочей с заданной концентрацией | 407. Ареометр общего назначения типа АОН-1 (кг/м3), | АОН-1 | Средство измерения | химическая продукция | Россия, ПАО «ХИМЛАБОРПРИБОР» | б/н | 287 | 2024 | 2024 | 9298-06 | - | - | - | - | - | Диапазон измерений (1120-1180) кг/м3 Погрешность ± l,0 кг/м3 | 2023-11-30 | - | Свидетельство о первичной поверке ПАО «ХИМЛАБОРПРИБОР» № С-АИФ/30-11-2023/299563601 от 30.11.2023 до 29.11.2027 | 48 | - | Право оперативного управления (Договор № VIII.1 от 03.01.2001 г.) | 415
407 | Плотность жидкости/Приготовление растворов кислот и щелочей с заданной концентрацией | 408. Ареометр общего назначения типа АОН-1 (кг/м3), | АОН-1 | Средство измерения | химическая продукция | Россия, ПАО «ХИМЛАБОРПРИБОР» | б/н | 1237 | 2024 | 2024 | 9298-06 | - | - | - | - | - | Диапазон измерений (1180-1240) кг/м3 Погрешность ± l,0 кг/м3 | 2023-11-30 | - | Свидетельство о первичной поверке ПАО «ХИМЛАБОРПРИБОР» № С-АИФ/30-11-2023/299563479 от 30.11.2023 до 29.11.2027 | 48 | - | Право оперативного управления (Договор № VIII.1 от 03.01.2001 г.) | 415
408 | Плотность жидкости/Приготовление растворов кислот и щелочей с заданной концентрацией | 409. Ареометр общего назначения типа АОН-1 (кг/м3), | АОН-1 | Средство измерения | химическая продукция | Россия, ПАО «ХИМЛАБОРПРИБОР» | б/н | 1096 | 2024 | 2024 | 9298-06 | - | - | - | - | - | Диапазон измерений (1240-1300) кг/м3 Погрешность ± l,0 кг/м3 | 2023-11-30 | - | Свидетельство о первичной поверке ПАО «ХИМЛАБОРПРИБОР» № С-АИФ/30-11-2023/299314455 от 30.11.2023 до 29.11.2027 | 48 | - | Право оперативного управления (Договор № VIII.1 от 03.01.2001 г.) | 415
409 | Плотность жидкости/Приготовление растворов кислот и щелочей с заданной концентрацией | 410. Ареометр общего назначения типа АОН-1 (кг/м3), | АОН-1 | Средство измерения | химическая продукция | Россия, ПАО «ХИМЛАБОРПРИБОР» | б/н | 1304 | 2024 | 2024 | 9298-06 | - | - | - | - | - | Диапазон измерений (1300-1360) кг/м3 Погрешность ± l,0 кг/м3 | 2023-11-30 | - | Свидетельство о первичной поверке ПАО «ХИМЛАБОРПРИБОР» № С-АИФ/30-11-2023/299329915 от 30.11.2023 до 29.11.2027 | 48 | - | Право оперативного управления (Договор № VIII.1 от 03.01.2001 г.) | 415
410 | Плотность жидкости/Приготовление растворов кислот и щелочей с заданной концентрацией | 411. Ареометр общего назначения типа АОН-1 (кг/м3), | АОН-1 | Средство измерения | химическая продукция | Россия, ПАО «ХИМЛАБОРПРИБОР» | б/н | 1507 | 2024 | 2024 | 9298-06 | - | - | - | - | - | Диапазон измерений (1360-1420) кг/м3 Погрешность ± l,0 кг/м3 | 2023-11-30 | - | Свидетельство о первичной поверке ПАО «ХИМЛАБОРПРИБОР» № С-АИФ/30-11-2023/299340135 от 30.11.2023 до 29.11.2027 | 48 | - | Право оперативного управления (Договор № VIII.1 от 03.01.2001 г.) | 415
411 | Плотность жидкости/Приготовление растворов кислот и щелочей с заданной концентрацией | 412. Ареометр общего назначения типа АОН-1 (кг/м3), | АОН-1 | Средство измерения | химическая продукция | Россия, ПАО «ХИМЛАБОРПРИБОР» | б/н | 1414 | 2024 | 2024 | 9298-06 | - | - | - | - | - | Диапазон измерений (1420-1480) кг/м3 Погрешность ± l,0 кг/м3 | 2023-11-30 | - | Свидетельство о первичной поверке ПАО «ХИМЛАБОРПРИБОР» № С-АИФ/30-11-2023/299377338 от 30.11.2023 до 29.11.2027 | 48 | - | Право оперативного управления (Договор № VIII.1 от 03.01.2001 г.) | 415
412 | Плотность жидкости/Приготовление растворов кислот и щелочей с заданной концентрацией | 413. Ареометр общего назначения типа АОН-1 (кг/м3), | АОН-1 | Средство измерения | химическая продукция | Россия, ПАО «ХИМЛАБОРПРИБОР» | б/н | 863 | 2024 | 2024 | 9298-06 | - | - | - | - | - | Диапазон измерений (1480-1540) кг/м3 Погрешность ± l,0 кг/м3 | 2023-11-30 | - | Свидетельство о первичной поверке ПАО «ХИМЛАБОРПРИБОР» № С-АИФ/30-11-2023/299393226 от 30.11.2023 до 29.11.2027 | 48 | - | Право оперативного управления (Договор № VIII.1 от 03.01.2001 г.) | 415
413 | Плотность жидкости/Приготовление растворов кислот и щелочей с заданной концентрацией | 414. Ареометр общего назначения типа АОН-1 (кг/м3), | АОН-1 | Средство измерения | химическая продукция | Россия, ПАО «ХИМЛАБОРПРИБОР» | б/н | 542 | 2024 | 2024 | 9298-06 | - | - | - | - | - | Диапазон измерений (1540-1600) кг/м3 Погрешность ± l,0 кг/м3 | 2023-11-30 | - | Свидетельство о первичной поверке ПАО «ХИМЛАБОРПРИБОР» №С-АИФ/30-11-2023/299346926 от 30.11.2023 до 29.11.2027 | 48 | - | Право оперативного управления (Договор № VIII.1 от 03.01.2001 г.) | 415
414 | Плотность жидкости/Приготовление растворов кислот и щелочей с заданной концентрацией | 415. Ареометр общего назначения типа АОН-1 (кг/м3), | АОН-1 | Средство измерения | химическая продукция | Россия, ПАО «ХИМЛАБОРПРИБОР» | б/н | 1114 | 2024 | 2024 | 9298-06 | - | - | - | - | - | Диапазон измерений (1600-1660) кг/м3 Погрешность ± l,0 кг/м3 | 2023-11-30 | - | Свидетельство о первичной поверке ПАО «ХИМЛАБОРПРИБОР» № С-АИФ/30-11-2023/299388020 от 30.11.2023 до 29.11.2027 | 48 | - | Право оперативного управления (Договор № VIII.1 от 03.01.2001 г.) | 415
415 | Плотность жидкости/Приготовление растворов кислот и щелочей с заданной концентрацией | 416. Ареометр общего назначения типа АОН-1 (кг/м3), | АОН-1 | Средство измерения | химическая продукция | Россия, ПАО «ХИМЛАБОРПРИБОР» | б/н | 501 | 2024 | 2024 | 9298-06 | - | - | - | - | - | Диапазон измерений (1660-1720) кг/м3 Погрешность ± l,0 кг/м3 | 2023-11-30 | - | Свидетельство о первичной поверке ПАО «ХИМЛАБОРПРИБОР» №С-АИФ/30-11-2023/299393091 от 30.11.2023 до 29.11.2027 | 48 | - | Право оперативного управления (Договор № VIII.1 от 03.01.2001 г.) | 415
416 | Плотность жидкости/Приготовление растворов кислот и щелочей с заданной концентрацией | 417. Ареометр общего назначения типа АОН-1 (кг/м3), | АОН-1 | Средство измерения | химическая продукция | Россия, ПАО «ХИМЛАБОРПРИБОР» | б/н | 324 | 2024 | 2024 | 9298-06 | - | - | - | - | - | Диапазон измерений (1720-1780) кг/м3 Погрешность ± l,0 кг/м3 | 2023-11-30 | - | Свидетельство о первичной поверке ПАО «ХИМЛАБОРПРИБОР» №С-АИФ/30-11-2023/299363176 от 30.11.2023 до 29.11.2027 | 48 | - | Право оперативного управления (Договор № VIII.1 от 03.01.2001 г.) | 415
417 | Плотность жидкости/Приготовление растворов кислот и щелочей с заданной концентрацией | 418. Ареометр общего назначения типа АОН-1 (кг/м3), | АОН-1 | Средство измерения | химическая продукция | Россия, ПАО «ХИМЛАБОРПРИБОР» | б/н | 579 | 2024 | 2024 | 9298-06 | - | - | - | - | - | Диапазон измерений (1780-1840) кг/м3 Погрешность ± l,0 кг/м3 | 2023-11-30 | - | Свидетельство о первичной поверке ПАО «ХИМЛАБОРПРИБОР» № С-АИФ/30-11-2023/299364800 от 30.11.2023 до 29.11.2027 | 48 | - | Право оперативного управления (Договор № VIII.1 от 03.01.2001 г.) | 415
418 | Измерение температуры | 420. Термометр лабораторный электронный ЛТ-300-Н | ЛТ-300-Н | Средство измерения | - | Россия, ООО «Термэкс» | б/н | 897302 | 2024 | 2024 | 61806-15 | - | - | - | - | - | Диапазон измерений От -50 до +300°С кг/м3 Погрешность ±0,05°С | 2024-02-01 | - | Свидетельство о поверке № С-ДЮП/01-02-2024/314043574 От 01.02.2024 до 31.01.2025 | 12 | - | Договор №Т-220427 от 17.01.2023 | 413
419 | Водородный показатель/Для приготовления буферных растворов, определение рН (хроматография) | 421.Анализатор жидкости FiveEasy Plus FP 20 (РН-метр) | FiveEasy Plus FP 20 (РН-метр) | Средство измерения | химическая продукция | Швейцария, Фирма «Mettler Toledo» | 2021547 | С109263762 | 2021 | 2021 | 64796-16 | - | - | - | - | - | Диапазон измерений От (1,0... 14,0) рН кг/м3 Погрешность ±0,1 рН | 2024-10-01 | - | Свидетельство о поверке ФБУ "РОСТЕСТ МОСКВА" № С-МА/01-10-2024/374967727 от 01.10.2024 до 30.09.2025 | 12 | - | Гражданско-правовой договор № 72/2020/223 на поставку оборудования для физико-химических и микробиологических исследований От 07.09.2020 | 416
420 | Измерение температуры | 449. Термометр складской ТС-7АМК | ТС-7АМК | Средство измерения | Пищевая продукция | АО «ТЕРМОПРИБОР», Россия | б/н | 25061 | 2024 | 2024 | 71218-18 | - | - | - | - | - | Диапазон измерений:Предел допускаемой абсолютной Погрешности, оС От -35 до 0оС ±1,5; Св. 0 до 50 оС ±1,0 | 2024-01-31 | - | Свидетельство о первичной поверке С-АВФ/31-01-2024/314650920 От 31.01.2024 до 30.01.2027 | 36 | - | Договор 13/2024/223 от 31.01.2024 | 417
421 | Размер частиц/Определение крупности помола | 465. Сито лабораторное | - | Средство измерения | Пищевая продукция | ООО «ВИБРОТЕХНИК» Россия | б/н | 20577-19 | 2019 | 2024 | б/н | - | - | - | - | - | Размер ячеек ситовой ткани 0,315 мм | 2023-12-14 | - | Сертификат калибровки ОАО «Медтехника» №121480 от 14.12.2023 -13.12.2026 | 36 | - | Право оперативного управления (Договор № VIII.1 от 03.01.2001 г | 415
422 | Размер частиц/Определение крупности помола | 466. Сито лабораторное | - | Средство измерения | Пищевая продукция | ООО «ВИБРОТЕХНИК» Россия | б/н | 18653-19 | 2019 | 2024 | б/н | - | - | - | - | - | Размер ячеек ситовой ткани 1,000 мм | 2023-12-14 | - | Сертификат калибровки ОАО «Медтехника» №121479 от 14.12.2023-13.12.2026 | 36 | - | Право оперативного управления (Договор № VIII.1 от 03.01.2001 г.) | 415
423 | Размер частиц/Определение крупности помола | 467. Сито лабораторное | - | Средство измерения | Пищевая продукция | ООО «ВИБРОТЕХНИК» Россия | б/н | 20643-19 | 2019 | 2024 | б/н | - | - | - | - | - | Размер ячеек ситовой ткани 1,5 мм | 2023-12-14 | - | Сертификат калибровки ОАО «Медтехника» №121478 от 14.12.2023-13.12.2026 | 36 | - | Право оперативного управления (Договор № VIII.1 от 03.01.2001 г.) | 415
424 | Определение водорастворимых сухих веществ | 25.Рефрактометр ИРФ-454 Б2М | ИРФ-454 Б2М | Средство измерения | Пищевая продукция | Россия, г. Казань, КОМЗ | 200125 | 1069 | 2001 | 2001 | 7308-94 | - | - | - | - | - | Диапазон измерений показателя преломления Основная погрешность ± 1x10-4nD | 2024-04-16 | - | Свидетельство о поверке Ростест-Москва № С-МА/16-04-2024/332424704 от 16.04.2024 до 15.04.2025 | 12 | - | Право оперативного управления (Договор № VIII.1 от 03.01.2001 г.) | 415
425 | Определение массы | 468. Весы неавтоматического действия EJ-6100 | EJ-6100 | Средство измерения | Пищевая продукция, химическая продукция | AND Япония | 2021236 | 5А2805604 | 2021 | 2024 | 60254-15 | - | - | - | - | - | Диапазон измерения массыКласс точности: высокий - II ; Погрешность от 2 до500,0 г ±0,5; От 1000-2000 ±1; От 3000 до 6100 ±1,5 | 2024-04-17 | - | Свидетельство о поверке ФБУ «Ростест Москва» № С-МА/17-04-2024/332817582 от 17.04.2024 до 16.04.2025 | 12 | - | Договор № 32/2021/223 от 30.03.2021 | 415
426 | Сила тока/Измерение тока | 469. Мультиметр цифровой | - | Средство измерения | - | Фирма "UNI TREND TECHNOLOGY (CHINA) CO., LTD", Китай 2024 | б/н | 24010025 | 2024 | 2024 | 81409-21 | - | - | - | - | - | Параметры измерения напряжения переменного тока От 6,000 до 600,0 В Частота, Гц от 45 до 400 Пределы основной абсолютной погрешности измерений, ±(0,008*U+5 е.м.р.) | 2024-05-24 | - | Свидетельство о певичной поверке № С-ДЮП/24-05-2024/342825303 от 24.05.2024 до 23.05.2025 | 12 | - | Договор №3898 от 31.05.2024 | 429
427 | Для измерения температуры окружающей среды и влажности | 470. Термогигрометр | - | Средство измерения | Окружающая среда | Фирма "UNI TREND TECHNOLOGY (CHINA) CO., LTD", Китай | б/н | 23070052 | 2024 | 2024 | 80308-20 | - | - | - | - | - | Диапазон измерений температуры от -10° С до +60° С Диапазон измерений относительной влажности От 10 до 95% Пределы допускаемой абсолютной погрешности измерений температуры - в диапазоне от -10 до 0 °С не включ. ±1,0°С - в диапазоне от 0 до +40 °С включ.±0,5°С - в диапазоне св. +40 °С ±1,0°С в диапазоне от 10 до 30 % не включ ±5,0% - в диапазоне от 30 до 60 % включ. ±3,0% - в диапазоне св. 60 % ±5,0% | 2024-05-20 | - | Свидетельство о певичной поверке № С-ДЮП/20-05-2024/342712719 от 20.05.2024 до 19.05.2025 | 12 | - | Договор №3898 от 31.05.2024 | 413 414 415 416 417 418 429 426 422 428 40а
428 | Масса/Калибровки весов атомно-абсорбционная спектрометрия хроматография газовая/хроматография газожидкостная/хроматография высокоэффективная жидкостная | 481. Гиря 10г М1 | М1 | Средство измерения | - | ООО «Сартогосм», Россия | б/н | 33525578 | 2024 | 2024 | 52768-13 | - | - | - | - | - | Номинальная масса 10 г Класс точности М1, Погрешность ± 0,4 мг | 2024-09-26 | - | Свидетельство о поверке ФБУ «РОСТЕСТ-МОСКВА» С-МА/26-09-2024/373785773 От 26.09.2024 до 25.09.2025 | 12 | - | Право оперативного управления (Договор № VIII.1 от 03.01.2001 г.) | 413
429 | Масса/Калибровки весов атомно-абсорбционная спектрометрия хроматография газовая/хроматография газожидкостная/хроматография высокоэффективная жидкостная | 493. Гиря 2г Е2 | Е2 | Средство измерения | - | ООО «Сартогосм», Россия | б/н | 33525965 | 2024 | 2024 | 52768-13 | - | - | - | - | - | Номинальная масса 2 г Класс точности Е2 Погрешность ± 0,02 мг | 2024-09-26 | - | Свидетельство о поверке ФБУ «РОСТЕСТ-МОСКВА» С-МА/26-09-2024/373785590 От 26.09.2024 до 25.09.2025 | 12 | - | Право оперативного управления (Договор № VIII.1 от 03.01.2001 г.) | 413